## Sheet1
Название | Подтип № 1 | Двухходовой шаровый кран с электроприводом без ручного дублера ArmaControl MS-201 (AC220V)
Артикул |  | MS-201-15
Цена |  | 3290 руб.
Старая цена |  | 3 780 руб.
Изображения |  | ['https://armastock.ru/uploads/product/100/175/thumbs/70_ms2011.jpg', 'https://armastock.ru/uploads/product/100/175/thumbs/70_ms2012.jpg', 'https://armastock.ru/uploads/product/100/175/thumbs/70_ms201.jpg', 'https://armastock.ru/uploads/product/100/175/thumbs/70_ms2014.jpg']
Вес |  | 0.2 кг
Статус |  | В наличии
Описание |  | Запорные шаровые краны с электроприводом ArmaControl MS-201 разработаны для включения и выключения подачи воды и других рабочих сред. Краны с сервоприводом используются для дистанционного открытия или перекрытия трубопровода, например, в автоматизированных технологических процессах или, если запорная арматура расположена в труднодоступных местах. Данные краны эффективно применяются в системах отопления и водоснабжения, для установок кондиционирования и водоподготовки. В системах безопасности краны с электроприводом обеспечивают блокировку водоснабжения в случае необходимости, например, при выявлении протечки, электропривод автоматически перекроет поток воды. Корпус крана изготовлен из латуни, шар хромированный. Уплотнение штока из резины NBR, а уплотнение шара из фторопласта PTFE, что обеспечивает длительный срок эксплуатации. Кран шаровой с электроприводом предназначен для систем отопления, водоснабжения и водоподготовки. Функция: запорная Среда: холодная или горячая вода, 50% раствор гликоля и др. Рабочая температура: 0… +90 °С Рабочее напряжение: 230В, 50/60Гц ΔPv max 1000 кПа ΔPs 1400 кПа PN 16 бар. Время открытия/закрытия: 16 сек. Класс защиты: IP54. Подключение происходит по схеме: 2 фазы (1 открытие, 2 закрытия) и ноль. Вы можете скачать технический паспорт на данную серию клапанов по этой ссылке
Название | Подтип № 2 | Двухходовой шаровый кран с электроприводом без ручного дублера ArmaControl MS-201 (AC220V)
Артикул |  | MS-201-20
Цена |  | 3390 руб.
Старая цена |  | 3 950 руб.
Изображения |  | ['https://armastock.ru/uploads/product/100/175/thumbs/70_ms2011.jpg', 'https://armastock.ru/uploads/product/100/175/thumbs/70_ms2012.jpg', 'https://armastock.ru/uploads/product/100/175/thumbs/70_ms201.jpg', 'https://armastock.ru/uploads/product/100/175/thumbs/70_ms2014.jpg']
Вес |  | 0.3 кг
Статус |  | В наличии
Описание |  | Запорные шаровые краны с электроприводом ArmaControl MS-201 разработаны для включения и выключения подачи воды и других рабочих сред. Краны с сервоприводом используются для дистанционного открытия или перекрытия трубопровода, например, в автоматизированных технологических процессах или, если запорная арматура расположена в труднодоступных местах. Данные краны эффективно применяются в системах отопления и водоснабжения, для установок кондиционирования и водоподготовки. В системах безопасности краны с электроприводом обеспечивают блокировку водоснабжения в случае необходимости, например, при выявлении протечки, электропривод автоматически перекроет поток воды. Корпус крана изготовлен из латуни, шар хромированный. Уплотнение штока из резины NBR, а уплотнение шара из фторопласта PTFE, что обеспечивает длительный срок эксплуатации. Кран шаровой с электроприводом предназначен для систем отопления, водоснабжения и водоподготовки. Функция: запорная Среда: холодная или горячая вода, 50% раствор гликоля и др. Рабочая температура: 0… +90 °С Рабочее напряжение: 230В, 50/60Гц ΔPv max 1000 кПа ΔPs 1400 кПа PN 16 бар. Время открытия/закрытия: 16 сек. Класс защиты: IP54. Подключение происходит по схеме: 2 фазы (1 открытие, 2 закрытия) и ноль. Вы можете скачать технический паспорт на данную серию клапанов по этой ссылке
Название | Подтип № 3 | Двухходовой шаровый кран с электроприводом без ручного дублера ArmaControl MS-201 (AC220V)
Артикул |  | MS-201-25
Цена |  | 4190 руб.
Старая цена |  | 4 780 руб.
Изображения |  | ['https://armastock.ru/uploads/product/100/175/thumbs/70_ms2011.jpg', 'https://armastock.ru/uploads/product/100/175/thumbs/70_ms2012.jpg', 'https://armastock.ru/uploads/product/100/175/thumbs/70_ms201.jpg', 'https://armastock.ru/uploads/product/100/175/thumbs/70_ms2014.jpg']
Вес |  | 0.4 кг
Статус |  | В наличии
Описание |  | Запорные шаровые краны с электроприводом ArmaControl MS-201 разработаны для включения и выключения подачи воды и других рабочих сред. Краны с сервоприводом используются для дистанционного открытия или перекрытия трубопровода, например, в автоматизированных технологических процессах или, если запорная арматура расположена в труднодоступных местах. Данные краны эффективно применяются в системах отопления и водоснабжения, для установок кондиционирования и водоподготовки. В системах безопасности краны с электроприводом обеспечивают блокировку водоснабжения в случае необходимости, например, при выявлении протечки, электропривод автоматически перекроет поток воды. Корпус крана изготовлен из латуни, шар хромированный. Уплотнение штока из резины NBR, а уплотнение шара из фторопласта PTFE, что обеспечивает длительный срок эксплуатации. Кран шаровой с электроприводом предназначен для систем отопления, водоснабжения и водоподготовки. Функция: запорная Среда: холодная или горячая вода, 50% раствор гликоля и др. Рабочая температура: 0… +90 °С Рабочее напряжение: 230В, 50/60Гц ΔPv max 1000 кПа ΔPs 1400 кПа PN 16 бар. Время открытия/закрытия: 16 сек. Класс защиты: IP54. Подключение происходит по схеме: 2 фазы (1 открытие, 2 закрытия) и ноль. Вы можете скачать технический паспорт на данную серию клапанов по этой ссылке
Название | Подтип № 1 | Двухходовой шаровый кран с электроприводом и ручным дублером ArmaControl X1 (AC220V, DC12V)
Артикул |  | X1-15
Цена |  | 3650 руб.
Старая цена |  | Нет данных
Изображения |  | ['https://armastock.ru/uploads/product/400/465/thumbs/70_x1-1_2021-10-19_11-56-48.jpg', 'https://armastock.ru/uploads/product/400/465/thumbs/70_x1-2_2021-10-19_11-56-57.jpg', 'https://armastock.ru/uploads/product/400/465/thumbs/70_x1-4_2021-10-19_11-57-02.jpg', 'https://armastock.ru/uploads/product/400/465/thumbs/70_x1-3_2021-10-19_11-57-05.jpg']
Вес |  | 0.77 кг
Статус |  | В наличии
Описание |  | Запорные шаровые краны с электроприводом ArmaControl X1 разработаны для включения и выключения подачи воды и других рабочих сред. Краны с сервоприводом используются для дистанционного открытия или перекрытия трубопровода, например, в автоматизированных технологических процессах или, если запорная арматура расположена в труднодоступных местах. Данные краны эффективно применяются в системах отопления и водоснабжения, для установок кондиционирования и водоподготовки. В системах безопасности краны с электроприводом обеспечивают блокировку водоснабжения в случае необходимости, например, при выявлении протечки, электропривод автоматически перекроет поток воды. Краны DN15 - DN25 компектуются приводом 4 Н.м. , краны DN32-DN50 кмплектуются приводом 6 Н.м Имеется ручной дублер, которым можно механически открыть или перекрыть кран. Корпус крана изготовлен из латуни, шар хромированный. Уплотнение штока из резины NBR, а уплотнение шара из фторопласта PTFE, что обеспечивает длительный срок эксплуатации. Кран шаровой с электроприводом предназначен для систем отопления, водоснабжения и водоподготовки. Функция: запорная Среда: холодная или горячая вода, 50% раствор гликоля и др. Рабочая температура: 0… +90 °С Рабочее напряжение: 230В, 50/60Гц или DC12V, ΔPv max 1000 кПа ΔPs 1400 кПа PN 16 бар. Время открытия/закрытия: 30-45 сек. для DN15-25 и 50-65сек для DN32-50 Класс защиты: IP54. Подключение происходит по схеме - 1 провод "закрыть" , 2 провод "открыть", 3 провод "общий"
Название | Подтип № 2 | Двухходовой шаровый кран с электроприводом и ручным дублером ArmaControl X1 (AC220V, DC12V)
Артикул |  | X1-20
Цена |  | 3950 руб.
Старая цена |  | Нет данных
Изображения |  | ['https://armastock.ru/uploads/product/400/465/thumbs/70_x1-1_2021-10-19_11-56-48.jpg', 'https://armastock.ru/uploads/product/400/465/thumbs/70_x1-2_2021-10-19_11-56-57.jpg', 'https://armastock.ru/uploads/product/400/465/thumbs/70_x1-4_2021-10-19_11-57-02.jpg', 'https://armastock.ru/uploads/product/400/465/thumbs/70_x1-3_2021-10-19_11-57-05.jpg']
Вес |  | 0.88 кг
Статус |  | В наличии
Описание |  | Запорные шаровые краны с электроприводом ArmaControl X1 разработаны для включения и выключения подачи воды и других рабочих сред. Краны с сервоприводом используются для дистанционного открытия или перекрытия трубопровода, например, в автоматизированных технологических процессах или, если запорная арматура расположена в труднодоступных местах. Данные краны эффективно применяются в системах отопления и водоснабжения, для установок кондиционирования и водоподготовки. В системах безопасности краны с электроприводом обеспечивают блокировку водоснабжения в случае необходимости, например, при выявлении протечки, электропривод автоматически перекроет поток воды. Краны DN15 - DN25 компектуются приводом 4 Н.м. , краны DN32-DN50 кмплектуются приводом 6 Н.м Имеется ручной дублер, которым можно механически открыть или перекрыть кран. Корпус крана изготовлен из латуни, шар хромированный. Уплотнение штока из резины NBR, а уплотнение шара из фторопласта PTFE, что обеспечивает длительный срок эксплуатации. Кран шаровой с электроприводом предназначен для систем отопления, водоснабжения и водоподготовки. Функция: запорная Среда: холодная или горячая вода, 50% раствор гликоля и др. Рабочая температура: 0… +90 °С Рабочее напряжение: 230В, 50/60Гц или DC12V, ΔPv max 1000 кПа ΔPs 1400 кПа PN 16 бар. Время открытия/закрытия: 30-45 сек. для DN15-25 и 50-65сек для DN32-50 Класс защиты: IP54. Подключение происходит по схеме - 1 провод "закрыть" , 2 провод "открыть", 3 провод "общий"
Название | Подтип № 3 | Двухходовой шаровый кран с электроприводом и ручным дублером ArmaControl X1 (AC220V, DC12V)
Артикул |  | X1-25
Цена |  | 4320 руб.
Старая цена |  | Нет данных
Изображения |  | ['https://armastock.ru/uploads/product/400/465/thumbs/70_x1-1_2021-10-19_11-56-48.jpg', 'https://armastock.ru/uploads/product/400/465/thumbs/70_x1-2_2021-10-19_11-56-57.jpg', 'https://armastock.ru/uploads/product/400/465/thumbs/70_x1-4_2021-10-19_11-57-02.jpg', 'https://armastock.ru/uploads/product/400/465/thumbs/70_x1-3_2021-10-19_11-57-05.jpg']
Вес |  | 1.01 кг
Статус |  | В наличии
Описание |  | Запорные шаровые краны с электроприводом ArmaControl X1 разработаны для включения и выключения подачи воды и других рабочих сред. Краны с сервоприводом используются для дистанционного открытия или перекрытия трубопровода, например, в автоматизированных технологических процессах или, если запорная арматура расположена в труднодоступных местах. Данные краны эффективно применяются в системах отопления и водоснабжения, для установок кондиционирования и водоподготовки. В системах безопасности краны с электроприводом обеспечивают блокировку водоснабжения в случае необходимости, например, при выявлении протечки, электропривод автоматически перекроет поток воды. Краны DN15 - DN25 компектуются приводом 4 Н.м. , краны DN32-DN50 кмплектуются приводом 6 Н.м Имеется ручной дублер, которым можно механически открыть или перекрыть кран. Корпус крана изготовлен из латуни, шар хромированный. Уплотнение штока из резины NBR, а уплотнение шара из фторопласта PTFE, что обеспечивает длительный срок эксплуатации. Кран шаровой с электроприводом предназначен для систем отопления, водоснабжения и водоподготовки. Функция: запорная Среда: холодная или горячая вода, 50% раствор гликоля и др. Рабочая температура: 0… +90 °С Рабочее напряжение: 230В, 50/60Гц или DC12V, ΔPv max 1000 кПа ΔPs 1400 кПа PN 16 бар. Время открытия/закрытия: 30-45 сек. для DN15-25 и 50-65сек для DN32-50 Класс защиты: IP54. Подключение происходит по схеме - 1 провод "закрыть" , 2 провод "открыть", 3 провод "общий"
Название | Подтип № 4 | Двухходовой шаровый кран с электроприводом и ручным дублером ArmaControl X1 (AC220V, DC12V)
Артикул |  | X1-40
Цена |  | 13540 руб.
Старая цена |  | Нет данных
Изображения |  | ['https://armastock.ru/uploads/product/400/465/thumbs/70_x1-1_2021-10-19_11-56-48.jpg', 'https://armastock.ru/uploads/product/400/465/thumbs/70_x1-2_2021-10-19_11-56-57.jpg', 'https://armastock.ru/uploads/product/400/465/thumbs/70_x1-4_2021-10-19_11-57-02.jpg', 'https://armastock.ru/uploads/product/400/465/thumbs/70_x1-3_2021-10-19_11-57-05.jpg']
Вес |  | 1.9 кг
Статус |  | В наличии
Описание |  | Запорные шаровые краны с электроприводом ArmaControl X1 разработаны для включения и выключения подачи воды и других рабочих сред. Краны с сервоприводом используются для дистанционного открытия или перекрытия трубопровода, например, в автоматизированных технологических процессах или, если запорная арматура расположена в труднодоступных местах. Данные краны эффективно применяются в системах отопления и водоснабжения, для установок кондиционирования и водоподготовки. В системах безопасности краны с электроприводом обеспечивают блокировку водоснабжения в случае необходимости, например, при выявлении протечки, электропривод автоматически перекроет поток воды. Краны DN15 - DN25 компектуются приводом 4 Н.м. , краны DN32-DN50 кмплектуются приводом 6 Н.м Имеется ручной дублер, которым можно механически открыть или перекрыть кран. Корпус крана изготовлен из латуни, шар хромированный. Уплотнение штока из резины NBR, а уплотнение шара из фторопласта PTFE, что обеспечивает длительный срок эксплуатации. Кран шаровой с электроприводом предназначен для систем отопления, водоснабжения и водоподготовки. Функция: запорная Среда: холодная или горячая вода, 50% раствор гликоля и др. Рабочая температура: 0… +90 °С Рабочее напряжение: 230В, 50/60Гц или DC12V, ΔPv max 1000 кПа ΔPs 1400 кПа PN 16 бар. Время открытия/закрытия: 30-45 сек. для DN15-25 и 50-65сек для DN32-50 Класс защиты: IP54. Подключение происходит по схеме - 1 провод "закрыть" , 2 провод "открыть", 3 провод "общий"
Название | Подтип № 5 | Двухходовой шаровый кран с электроприводом и ручным дублером ArmaControl X1 (AC220V, DC12V)
Артикул |  | X1-32
Цена |  | 11300 руб.
Старая цена |  | Нет данных
Изображения |  | ['https://armastock.ru/uploads/product/400/465/thumbs/70_x1-1_2021-10-19_11-56-48.jpg', 'https://armastock.ru/uploads/product/400/465/thumbs/70_x1-2_2021-10-19_11-56-57.jpg', 'https://armastock.ru/uploads/product/400/465/thumbs/70_x1-4_2021-10-19_11-57-02.jpg', 'https://armastock.ru/uploads/product/400/465/thumbs/70_x1-3_2021-10-19_11-57-05.jpg']
Вес |  | 1.8 кг
Статус |  | Нет в наличии
Описание |  | Запорные шаровые краны с электроприводом ArmaControl X1 разработаны для включения и выключения подачи воды и других рабочих сред. Краны с сервоприводом используются для дистанционного открытия или перекрытия трубопровода, например, в автоматизированных технологических процессах или, если запорная арматура расположена в труднодоступных местах. Данные краны эффективно применяются в системах отопления и водоснабжения, для установок кондиционирования и водоподготовки. В системах безопасности краны с электроприводом обеспечивают блокировку водоснабжения в случае необходимости, например, при выявлении протечки, электропривод автоматически перекроет поток воды. Краны DN15 - DN25 компектуются приводом 4 Н.м. , краны DN32-DN50 кмплектуются приводом 6 Н.м Имеется ручной дублер, которым можно механически открыть или перекрыть кран. Корпус крана изготовлен из латуни, шар хромированный. Уплотнение штока из резины NBR, а уплотнение шара из фторопласта PTFE, что обеспечивает длительный срок эксплуатации. Кран шаровой с электроприводом предназначен для систем отопления, водоснабжения и водоподготовки. Функция: запорная Среда: холодная или горячая вода, 50% раствор гликоля и др. Рабочая температура: 0… +90 °С Рабочее напряжение: 230В, 50/60Гц или DC12V, ΔPv max 1000 кПа ΔPs 1400 кПа PN 16 бар. Время открытия/закрытия: 30-45 сек. для DN15-25 и 50-65сек для DN32-50 Класс защиты: IP54. Подключение происходит по схеме - 1 провод "закрыть" , 2 провод "открыть", 3 провод "общий"
Название | Подтип № 6 | Двухходовой шаровый кран с электроприводом и ручным дублером ArmaControl X1 (AC220V, DC12V)
Артикул |  | X1-50
Цена |  | 18400 руб.
Старая цена |  | Нет данных
Изображения |  | ['https://armastock.ru/uploads/product/400/465/thumbs/70_x1-1_2021-10-19_11-56-48.jpg', 'https://armastock.ru/uploads/product/400/465/thumbs/70_x1-2_2021-10-19_11-56-57.jpg', 'https://armastock.ru/uploads/product/400/465/thumbs/70_x1-4_2021-10-19_11-57-02.jpg', 'https://armastock.ru/uploads/product/400/465/thumbs/70_x1-3_2021-10-19_11-57-05.jpg']
Вес |  | 2.6 кг
Статус |  | Нет в наличии
Описание |  | Запорные шаровые краны с электроприводом ArmaControl X1 разработаны для включения и выключения подачи воды и других рабочих сред. Краны с сервоприводом используются для дистанционного открытия или перекрытия трубопровода, например, в автоматизированных технологических процессах или, если запорная арматура расположена в труднодоступных местах. Данные краны эффективно применяются в системах отопления и водоснабжения, для установок кондиционирования и водоподготовки. В системах безопасности краны с электроприводом обеспечивают блокировку водоснабжения в случае необходимости, например, при выявлении протечки, электропривод автоматически перекроет поток воды. Краны DN15 - DN25 компектуются приводом 4 Н.м. , краны DN32-DN50 кмплектуются приводом 6 Н.м Имеется ручной дублер, которым можно механически открыть или перекрыть кран. Корпус крана изготовлен из латуни, шар хромированный. Уплотнение штока из резины NBR, а уплотнение шара из фторопласта PTFE, что обеспечивает длительный срок эксплуатации. Кран шаровой с электроприводом предназначен для систем отопления, водоснабжения и водоподготовки. Функция: запорная Среда: холодная или горячая вода, 50% раствор гликоля и др. Рабочая температура: 0… +90 °С Рабочее напряжение: 230В, 50/60Гц или DC12V, ΔPv max 1000 кПа ΔPs 1400 кПа PN 16 бар. Время открытия/закрытия: 30-45 сек. для DN15-25 и 50-65сек для DN32-50 Класс защиты: IP54. Подключение происходит по схеме - 1 провод "закрыть" , 2 провод "открыть", 3 провод "общий"
Название | Подтип № 1 | Кран шаровый с самовозвратным электроприводом ArmaControl FVQ21 (AC100-250V, DC9-30V)
Артикул |  | FVQ21-15
Цена |  | 3900 руб.
Старая цена |  | Нет данных
Изображения |  | ['https://armastock.ru/uploads/product/500/503/thumbs/70_fvq21-1_2022-03-24_13-32-42.JPG', 'https://armastock.ru/uploads/product/500/503/thumbs/70_fvq21-2_2022-03-24_13-32-46.JPG', 'https://armastock.ru/uploads/product/500/503/thumbs/70_fvq21-3_2022-03-24_13-32-49.JPG', 'https://armastock.ru/uploads/product/500/503/thumbs/70_FVQ2121_2023-08-02_15-42-05.jpg', 'https://armastock.ru/uploads/product/500/503/thumbs/70_FVQ2122_2023-08-02_15-42-08.jpg', 'https://armastock.ru/uploads/product/500/503/thumbs/70_FVQ2123_2023-08-02_15-42-13.jpg']
Вес |  | Нет данных
Статус |  | В наличии
Описание |  | Кран имеет 2 варианта приводов с ручным дублером и без него, кран с возможностью возврата в положение закрыто или открыто при помощи конденсатора, встроенного в привод!!! (т.е. может использоваться как запорное устройство с меньшим потреблением энергии и без нагрева. Можно сравнить с включенной зарядкой от ноутбука в розетку). Данная серия поставляется в исполнении нормально-закрыто. Управление краном происходит простым замыканием и размыканием электрической цепи по принципу соленоидного клапана. Корпус крана изготовлен из латуни. Шар из нержавеющей стали. Привод -пластиковый корпус. (корпус поставляется в 2х цветах - серый и оранжевый) Уплотнение штока из резины NBR, а уплотнение шара из фторопласта PTFE, что обеспечивает длительный срок эксплуатации. Кран шаровой с электроприводом предназначен для систем отопления, водоснабжения,водоподготовки,как аварийное устройство для прохода или запирания потока, а так же в системе УМНЫЙ ДОМ. Функция: запорная. Среда: холодная или горячая вода, 50% раствор гликоля и др. Рабочее напряжение: A100-C250V или DC9-30V ΔPv max 1000 кПа ΔPs 1400 кПа PN 16 бар. Время открытия/закрытия: 12-16 сек. Класс защиты: IP54. Вы можете скачать технический паспорт на данную серию клапанов по этой ссылке
Название | Подтип № 2 | Кран шаровый с самовозвратным электроприводом ArmaControl FVQ21 (AC100-250V, DC9-30V)
Артикул |  | FVQ21-20
Цена |  | 4150 руб.
Старая цена |  | Нет данных
Изображения |  | ['https://armastock.ru/uploads/product/500/503/thumbs/70_fvq21-1_2022-03-24_13-32-42.JPG', 'https://armastock.ru/uploads/product/500/503/thumbs/70_fvq21-2_2022-03-24_13-32-46.JPG', 'https://armastock.ru/uploads/product/500/503/thumbs/70_fvq21-3_2022-03-24_13-32-49.JPG', 'https://armastock.ru/uploads/product/500/503/thumbs/70_FVQ2121_2023-08-02_15-42-05.jpg', 'https://armastock.ru/uploads/product/500/503/thumbs/70_FVQ2122_2023-08-02_15-42-08.jpg', 'https://armastock.ru/uploads/product/500/503/thumbs/70_FVQ2123_2023-08-02_15-42-13.jpg']
Вес |  | Нет данных
Статус |  | Нет в наличии
Описание |  | Кран имеет 2 варианта приводов с ручным дублером и без него, кран с возможностью возврата в положение закрыто или открыто при помощи конденсатора, встроенного в привод!!! (т.е. может использоваться как запорное устройство с меньшим потреблением энергии и без нагрева. Можно сравнить с включенной зарядкой от ноутбука в розетку). Данная серия поставляется в исполнении нормально-закрыто. Управление краном происходит простым замыканием и размыканием электрической цепи по принципу соленоидного клапана. Корпус крана изготовлен из латуни. Шар из нержавеющей стали. Привод -пластиковый корпус. (корпус поставляется в 2х цветах - серый и оранжевый) Уплотнение штока из резины NBR, а уплотнение шара из фторопласта PTFE, что обеспечивает длительный срок эксплуатации. Кран шаровой с электроприводом предназначен для систем отопления, водоснабжения,водоподготовки,как аварийное устройство для прохода или запирания потока, а так же в системе УМНЫЙ ДОМ. Функция: запорная. Среда: холодная или горячая вода, 50% раствор гликоля и др. Рабочее напряжение: A100-C250V или DC9-30V ΔPv max 1000 кПа ΔPs 1400 кПа PN 16 бар. Время открытия/закрытия: 12-16 сек. Класс защиты: IP54. Вы можете скачать технический паспорт на данную серию клапанов по этой ссылке
Название | Подтип № 3 | Кран шаровый с самовозвратным электроприводом ArmaControl FVQ21 (AC100-250V, DC9-30V)
Артикул |  | FVQ21-25
Цена |  | 4370 руб.
Старая цена |  | Нет данных
Изображения |  | ['https://armastock.ru/uploads/product/500/503/thumbs/70_fvq21-1_2022-03-24_13-32-42.JPG', 'https://armastock.ru/uploads/product/500/503/thumbs/70_fvq21-2_2022-03-24_13-32-46.JPG', 'https://armastock.ru/uploads/product/500/503/thumbs/70_fvq21-3_2022-03-24_13-32-49.JPG', 'https://armastock.ru/uploads/product/500/503/thumbs/70_FVQ2121_2023-08-02_15-42-05.jpg', 'https://armastock.ru/uploads/product/500/503/thumbs/70_FVQ2122_2023-08-02_15-42-08.jpg', 'https://armastock.ru/uploads/product/500/503/thumbs/70_FVQ2123_2023-08-02_15-42-13.jpg']
Вес |  | Нет данных
Статус |  | Нет в наличии
Описание |  | Кран имеет 2 варианта приводов с ручным дублером и без него, кран с возможностью возврата в положение закрыто или открыто при помощи конденсатора, встроенного в привод!!! (т.е. может использоваться как запорное устройство с меньшим потреблением энергии и без нагрева. Можно сравнить с включенной зарядкой от ноутбука в розетку). Данная серия поставляется в исполнении нормально-закрыто. Управление краном происходит простым замыканием и размыканием электрической цепи по принципу соленоидного клапана. Корпус крана изготовлен из латуни. Шар из нержавеющей стали. Привод -пластиковый корпус. (корпус поставляется в 2х цветах - серый и оранжевый) Уплотнение штока из резины NBR, а уплотнение шара из фторопласта PTFE, что обеспечивает длительный срок эксплуатации. Кран шаровой с электроприводом предназначен для систем отопления, водоснабжения,водоподготовки,как аварийное устройство для прохода или запирания потока, а так же в системе УМНЫЙ ДОМ. Функция: запорная. Среда: холодная или горячая вода, 50% раствор гликоля и др. Рабочее напряжение: A100-C250V или DC9-30V ΔPv max 1000 кПа ΔPs 1400 кПа PN 16 бар. Время открытия/закрытия: 12-16 сек. Класс защиты: IP54. Вы можете скачать технический паспорт на данную серию клапанов по этой ссылке
Название | Подтип № 4 | Кран шаровый с самовозвратным электроприводом ArmaControl FVQ21 (AC100-250V, DC9-30V)
Артикул |  | FVQ21-32
Цена |  | 6200 руб.
Старая цена |  | Нет данных
Изображения |  | ['https://armastock.ru/uploads/product/500/503/thumbs/70_fvq21-1_2022-03-24_13-32-42.JPG', 'https://armastock.ru/uploads/product/500/503/thumbs/70_fvq21-2_2022-03-24_13-32-46.JPG', 'https://armastock.ru/uploads/product/500/503/thumbs/70_fvq21-3_2022-03-24_13-32-49.JPG', 'https://armastock.ru/uploads/product/500/503/thumbs/70_FVQ2121_2023-08-02_15-42-05.jpg', 'https://armastock.ru/uploads/product/500/503/thumbs/70_FVQ2122_2023-08-02_15-42-08.jpg', 'https://armastock.ru/uploads/product/500/503/thumbs/70_FVQ2123_2023-08-02_15-42-13.jpg']
Вес |  | 0.89 кг
Статус |  | Нет в наличии
Описание |  | Кран имеет 2 варианта приводов с ручным дублером и без него, кран с возможностью возврата в положение закрыто или открыто при помощи конденсатора, встроенного в привод!!! (т.е. может использоваться как запорное устройство с меньшим потреблением энергии и без нагрева. Можно сравнить с включенной зарядкой от ноутбука в розетку). Данная серия поставляется в исполнении нормально-закрыто. Управление краном происходит простым замыканием и размыканием электрической цепи по принципу соленоидного клапана. Корпус крана изготовлен из латуни. Шар из нержавеющей стали. Привод -пластиковый корпус. (корпус поставляется в 2х цветах - серый и оранжевый) Уплотнение штока из резины NBR, а уплотнение шара из фторопласта PTFE, что обеспечивает длительный срок эксплуатации. Кран шаровой с электроприводом предназначен для систем отопления, водоснабжения,водоподготовки,как аварийное устройство для прохода или запирания потока, а так же в системе УМНЫЙ ДОМ. Функция: запорная. Среда: холодная или горячая вода, 50% раствор гликоля и др. Рабочее напряжение: A100-C250V или DC9-30V ΔPv max 1000 кПа ΔPs 1400 кПа PN 16 бар. Время открытия/закрытия: 12-16 сек. Класс защиты: IP54. Вы можете скачать технический паспорт на данную серию клапанов по этой ссылке
Название | Подтип № 5 | Кран шаровый с самовозвратным электроприводом ArmaControl FVQ21 (AC100-250V, DC9-30V)
Артикул |  | FVQ21-40
Цена |  | 7400 руб.
Старая цена |  | Нет данных
Изображения |  | ['https://armastock.ru/uploads/product/500/503/thumbs/70_fvq21-1_2022-03-24_13-32-42.JPG', 'https://armastock.ru/uploads/product/500/503/thumbs/70_fvq21-2_2022-03-24_13-32-46.JPG', 'https://armastock.ru/uploads/product/500/503/thumbs/70_fvq21-3_2022-03-24_13-32-49.JPG', 'https://armastock.ru/uploads/product/500/503/thumbs/70_FVQ2121_2023-08-02_15-42-05.jpg', 'https://armastock.ru/uploads/product/500/503/thumbs/70_FVQ2122_2023-08-02_15-42-08.jpg', 'https://armastock.ru/uploads/product/500/503/thumbs/70_FVQ2123_2023-08-02_15-42-13.jpg']
Вес |  | 0.97 кг
Статус |  | Нет в наличии
Описание |  | Кран имеет 2 варианта приводов с ручным дублером и без него, кран с возможностью возврата в положение закрыто или открыто при помощи конденсатора, встроенного в привод!!! (т.е. может использоваться как запорное устройство с меньшим потреблением энергии и без нагрева. Можно сравнить с включенной зарядкой от ноутбука в розетку). Данная серия поставляется в исполнении нормально-закрыто. Управление краном происходит простым замыканием и размыканием электрической цепи по принципу соленоидного клапана. Корпус крана изготовлен из латуни. Шар из нержавеющей стали. Привод -пластиковый корпус. (корпус поставляется в 2х цветах - серый и оранжевый) Уплотнение штока из резины NBR, а уплотнение шара из фторопласта PTFE, что обеспечивает длительный срок эксплуатации. Кран шаровой с электроприводом предназначен для систем отопления, водоснабжения,водоподготовки,как аварийное устройство для прохода или запирания потока, а так же в системе УМНЫЙ ДОМ. Функция: запорная. Среда: холодная или горячая вода, 50% раствор гликоля и др. Рабочее напряжение: A100-C250V или DC9-30V ΔPv max 1000 кПа ΔPs 1400 кПа PN 16 бар. Время открытия/закрытия: 12-16 сек. Класс защиты: IP54. Вы можете скачать технический паспорт на данную серию клапанов по этой ссылке
Название | Подтип № 6 | Кран шаровый с самовозвратным электроприводом ArmaControl FVQ21 (AC100-250V, DC9-30V)
Артикул |  | FVQ21-50
Цена |  | 8250 руб.
Старая цена |  | Нет данных
Изображения |  | ['https://armastock.ru/uploads/product/500/503/thumbs/70_fvq21-1_2022-03-24_13-32-42.JPG', 'https://armastock.ru/uploads/product/500/503/thumbs/70_fvq21-2_2022-03-24_13-32-46.JPG', 'https://armastock.ru/uploads/product/500/503/thumbs/70_fvq21-3_2022-03-24_13-32-49.JPG', 'https://armastock.ru/uploads/product/500/503/thumbs/70_FVQ2121_2023-08-02_15-42-05.jpg', 'https://armastock.ru/uploads/product/500/503/thumbs/70_FVQ2122_2023-08-02_15-42-08.jpg', 'https://armastock.ru/uploads/product/500/503/thumbs/70_FVQ2123_2023-08-02_15-42-13.jpg']
Вес |  | 1.13 кг
Статус |  | Нет в наличии
Описание |  | Кран имеет 2 варианта приводов с ручным дублером и без него, кран с возможностью возврата в положение закрыто или открыто при помощи конденсатора, встроенного в привод!!! (т.е. может использоваться как запорное устройство с меньшим потреблением энергии и без нагрева. Можно сравнить с включенной зарядкой от ноутбука в розетку). Данная серия поставляется в исполнении нормально-закрыто. Управление краном происходит простым замыканием и размыканием электрической цепи по принципу соленоидного клапана. Корпус крана изготовлен из латуни. Шар из нержавеющей стали. Привод -пластиковый корпус. (корпус поставляется в 2х цветах - серый и оранжевый) Уплотнение штока из резины NBR, а уплотнение шара из фторопласта PTFE, что обеспечивает длительный срок эксплуатации. Кран шаровой с электроприводом предназначен для систем отопления, водоснабжения,водоподготовки,как аварийное устройство для прохода или запирания потока, а так же в системе УМНЫЙ ДОМ. Функция: запорная. Среда: холодная или горячая вода, 50% раствор гликоля и др. Рабочее напряжение: A100-C250V или DC9-30V ΔPv max 1000 кПа ΔPs 1400 кПа PN 16 бар. Время открытия/закрытия: 12-16 сек. Класс защиты: IP54. Вы можете скачать технический паспорт на данную серию клапанов по этой ссылке
Название | Подтип № 1 | Двухходовой шаровый кран с электроприводом (сервоприводом) ARM CR03 (DC9-24V)
Артикул |  | CR031
Цена |  | 3950 руб.
Старая цена |  | Нет данных
Изображения |  | ['https://armastock.ru/uploads/product/200/234/thumbs/70_cr034_2018-09-21_15-22-04.jpg', 'https://armastock.ru/uploads/product/200/234/thumbs/70_cr031_2018-09-21_15-22-12.jpg', 'https://armastock.ru/uploads/product/200/234/thumbs/70_cr0312_2018-09-21_15-23-03.jpg', 'https://armastock.ru/uploads/product/200/234/thumbs/70_ARC1-2-15-new-4_2022-10-31_15-00-16.jpg', 'https://armastock.ru/uploads/product/200/234/thumbs/70_634A0649_2022-10-31_15-00-20.jpg']
Вес |  | 0.2 кг
Статус |  | В наличии
Описание |  | Запорные шаровые краны с электроприводом ARM CR03 разработаны для включения и выключения подачи воды и других рабочих сред. Краны с сервоприводом используются для дистанционного открытия или перекрытия трубопровода, например, в автоматизированных технологических процессах или, если запорная арматура расположена в труднодоступных местах. Данные краны эффективно применяются в системах отопления и водоснабжения, для установок кондиционирования и водоподготовки. В системах безопасности краны с электроприводом обеспечивают блокировку водоснабжения в случае необходимости, например, при выявлении протечки, электропривод автоматически перекроет поток воды. Корпус крана изготовлен из латуни, шар хромированный. Возможна работа от батарейки тип "крона". Уплотнение штока из резины NBR, а уплотнение шара из фторопласта PTFE, что обеспечивает длительный срок эксплуатации. Кран шаровой с электроприводом предназначен для систем отопления, водоснабжения и водоподготовки. Функция: запорная Среда: холодная или горячая вода, 50% раствор гликоля и др. Рабочая температура: 0… +90 °С Рабочее напряжение: DC9V-DC24V ΔPv max 1000 кПа ΔPs 1400 кПа PN 10 бар. Время открытия/закрытия: 3 сек. Класс защиты: IP54. Вы можете скачать технический паспорт и схему подключения на данную серию кранов по этой ссылке
Название | Подтип № 2 | Двухходовой шаровый кран с электроприводом (сервоприводом) ARM CR03 (DC9-24V)
Артикул |  | CR032
Цена |  | 4450 руб.
Старая цена |  | Нет данных
Изображения |  | ['https://armastock.ru/uploads/product/200/234/thumbs/70_cr034_2018-09-21_15-22-04.jpg', 'https://armastock.ru/uploads/product/200/234/thumbs/70_cr031_2018-09-21_15-22-12.jpg', 'https://armastock.ru/uploads/product/200/234/thumbs/70_cr0312_2018-09-21_15-23-03.jpg', 'https://armastock.ru/uploads/product/200/234/thumbs/70_ARC1-2-15-new-4_2022-10-31_15-00-16.jpg', 'https://armastock.ru/uploads/product/200/234/thumbs/70_634A0649_2022-10-31_15-00-20.jpg']
Вес |  | 0.3 кг
Статус |  | В наличии
Описание |  | Запорные шаровые краны с электроприводом ARM CR03 разработаны для включения и выключения подачи воды и других рабочих сред. Краны с сервоприводом используются для дистанционного открытия или перекрытия трубопровода, например, в автоматизированных технологических процессах или, если запорная арматура расположена в труднодоступных местах. Данные краны эффективно применяются в системах отопления и водоснабжения, для установок кондиционирования и водоподготовки. В системах безопасности краны с электроприводом обеспечивают блокировку водоснабжения в случае необходимости, например, при выявлении протечки, электропривод автоматически перекроет поток воды. Корпус крана изготовлен из латуни, шар хромированный. Возможна работа от батарейки тип "крона". Уплотнение штока из резины NBR, а уплотнение шара из фторопласта PTFE, что обеспечивает длительный срок эксплуатации. Кран шаровой с электроприводом предназначен для систем отопления, водоснабжения и водоподготовки. Функция: запорная Среда: холодная или горячая вода, 50% раствор гликоля и др. Рабочая температура: 0… +90 °С Рабочее напряжение: DC9V-DC24V ΔPv max 1000 кПа ΔPs 1400 кПа PN 10 бар. Время открытия/закрытия: 3 сек. Класс защиты: IP54. Вы можете скачать технический паспорт и схему подключения на данную серию кранов по этой ссылке
Название | Подтип № 3 | Двухходовой шаровый кран с электроприводом (сервоприводом) ARM CR03 (DC9-24V)
Артикул |  | CR033
Цена |  | 4960 руб.
Старая цена |  | Нет данных
Изображения |  | ['https://armastock.ru/uploads/product/200/234/thumbs/70_cr034_2018-09-21_15-22-04.jpg', 'https://armastock.ru/uploads/product/200/234/thumbs/70_cr031_2018-09-21_15-22-12.jpg', 'https://armastock.ru/uploads/product/200/234/thumbs/70_cr0312_2018-09-21_15-23-03.jpg', 'https://armastock.ru/uploads/product/200/234/thumbs/70_ARC1-2-15-new-4_2022-10-31_15-00-16.jpg', 'https://armastock.ru/uploads/product/200/234/thumbs/70_634A0649_2022-10-31_15-00-20.jpg']
Вес |  | 0.4 кг
Статус |  | В наличии
Описание |  | Запорные шаровые краны с электроприводом ARM CR03 разработаны для включения и выключения подачи воды и других рабочих сред. Краны с сервоприводом используются для дистанционного открытия или перекрытия трубопровода, например, в автоматизированных технологических процессах или, если запорная арматура расположена в труднодоступных местах. Данные краны эффективно применяются в системах отопления и водоснабжения, для установок кондиционирования и водоподготовки. В системах безопасности краны с электроприводом обеспечивают блокировку водоснабжения в случае необходимости, например, при выявлении протечки, электропривод автоматически перекроет поток воды. Корпус крана изготовлен из латуни, шар хромированный. Возможна работа от батарейки тип "крона". Уплотнение штока из резины NBR, а уплотнение шара из фторопласта PTFE, что обеспечивает длительный срок эксплуатации. Кран шаровой с электроприводом предназначен для систем отопления, водоснабжения и водоподготовки. Функция: запорная Среда: холодная или горячая вода, 50% раствор гликоля и др. Рабочая температура: 0… +90 °С Рабочее напряжение: DC9V-DC24V ΔPv max 1000 кПа ΔPs 1400 кПа PN 10 бар. Время открытия/закрытия: 3 сек. Класс защиты: IP54. Вы можете скачать технический паспорт и схему подключения на данную серию кранов по этой ссылке
Название |  | Умный WiFi универсальный привод для шарового крана или шарового клапана ArmaControl WF-03
Артикул |  | WF03
Цена |  | 4 200 руб.
Старая цена |  | Нет данных
Изображения |  | ['https://armastock.ru/uploads/product/300/337/thumbs/70_wf-03-wifi_2020-01-31_16-57-57.jpg', 'https://armastock.ru/uploads/product/300/337/thumbs/70_1-(11)_2019-12-18_15-00-59.jpg', 'https://armastock.ru/uploads/product/300/337/thumbs/70_1-(12)_2019-12-18_15-01-03.jpg', 'https://armastock.ru/uploads/product/300/337/thumbs/70_1-(13)_2019-12-18_15-01-06.jpg', 'https://armastock.ru/uploads/product/300/337/thumbs/70_1-(9)_2019-12-18_15-01-09.jpg']
Вес |  | 0.5кг.
Статус |  | В наличии
Описание |  | Умный Wi-Fi электропривод для шарового крана Armacontrol WF-03 - создан для систем, требующих управления шаровыми кранами в системах утечки воды, утечки газа, системах полива и других системах управления жидкостями и газами требующих удаленное управление или работы по установленному алгоритму. Спектр использования этого продукта создан для широкого применения, и с каждым днем все увеличивает возможность применения в быту и на производстве. Подключите устройство к Wi-Fi сети. Добавьте устройство в приложение «Smart Life». Настраивайте совместные сценарии работы привода ArmaControl WF-03 с умными Wi-Fi датчиками утечки газа, воды, температуры, задымления, движения ,открытия и другими Smart Life устройствами. Универсальный привод получает питание от сетевого адаптера 12DC и является беспроводным устройством в вашей сети Wi-Fi . Используется устройство под управлением мобильного приложения «Smart Life». Технические характеристики ArmaControl WF-03 Напряжение питания DC12V 1.5А Радио протокол Wi-Fi 2,4GHz Мощность 0.8W Крутящий момент 1,2N.m Время закрытия 12 сек Диаметр присоединения DN 1/2" ,3/4", 1" Максимальное давление PN 10 бар Температура окружающей среды -5С...+60С Количество рабочих циклов 70.000 циклов Длина кабеля 1 метр Также обращаем внимание, что все оборудование с WiFi управлением, представленное у нас на сайте, работает через единое приложение для смартфона. Данное приложение может объединить все устройства в себе, а также имеет возможность составлять сценарии. Т.е. можно создать сценарий - Если такое-то устройство сделает действие , то другое устройство должно сделать другое действие. (например "Если сработает датчик протечки, кран должен закрыться" и т.д.)
Название | Подтип № 1 | Двухходовой шаровый кран с электроприводом и ручным дублером ArmaControl MS-211-15-25 (AC220V)
Артикул |  | MS-211-15
Цена |  | 4350 руб.
Старая цена |  | Нет данных
Изображения |  | ['https://armastock.ru/uploads/product/100/119/thumbs/70_MS211.jpg', 'https://armastock.ru/uploads/product/100/119/thumbs/70_MS2112.jpg', 'https://armastock.ru/uploads/product/100/119/thumbs/70_MS2113.jpg']
Вес |  | 0.2 кг
Статус |  | В наличии
Описание |  | Запорные шаровые краны с электроприводом ArmaControl MS-211 разработаны для включения и выключения подачи воды и других рабочих сред. Краны с сервоприводом используются для дистанционного открытия или перекрытия трубопровода, например, в автоматизированных технологических процессах или, если запорная арматура расположена в труднодоступных местах. Данные краны эффективно применяются в системах отопления и водоснабжения, для установок кондиционирования и водоподготовки. В системах безопасности краны с электроприводом обеспечивают блокировку водоснабжения в случае необходимости, например, при выявлении протечки, электропривод автоматически перекроет поток воды. Имеется ручной дублер, которым можно механически открыть или перекрыть кран. Корпус крана изготовлен из латуни, шар хромированный. Уплотнение штока из резины NBR, а уплотнение шара из фторопласта PTFE, что обеспечивает длительный срок эксплуатации. Кран шаровой с электроприводом предназначен для систем отопления, водоснабжения и водоподготовки. Функция: запорная Среда: холодная или горячая вода, 50% раствор гликоля и др. Рабочая температура: 0… +90 °С Рабочее напряжение: 230В, 50/60Гц ΔPv max 1000 кПа ΔPs 1400 кПа PN 16 бар. Время открытия/закрытия: 40-50 сек. для DN15-25 и 95-105сек для DN32-50 Класс защиты: IP54. Подключение происходит по схеме: 2 фазы (1 открытие, 2 закрытия) и ноль. Цвет привода может отличаться от представленного на сайте. Вы можете скачать технический паспорт на данную серию клапанов по этой ссылке
Название | Подтип № 2 | Двухходовой шаровый кран с электроприводом и ручным дублером ArmaControl MS-211-15-25 (AC220V)
Артикул |  | MS-211-20
Цена |  | 4590 руб.
Старая цена |  | Нет данных
Изображения |  | ['https://armastock.ru/uploads/product/100/119/thumbs/70_MS211.jpg', 'https://armastock.ru/uploads/product/100/119/thumbs/70_MS2112.jpg', 'https://armastock.ru/uploads/product/100/119/thumbs/70_MS2113.jpg']
Вес |  | 0.3 кг
Статус |  | В наличии
Описание |  | Запорные шаровые краны с электроприводом ArmaControl MS-211 разработаны для включения и выключения подачи воды и других рабочих сред. Краны с сервоприводом используются для дистанционного открытия или перекрытия трубопровода, например, в автоматизированных технологических процессах или, если запорная арматура расположена в труднодоступных местах. Данные краны эффективно применяются в системах отопления и водоснабжения, для установок кондиционирования и водоподготовки. В системах безопасности краны с электроприводом обеспечивают блокировку водоснабжения в случае необходимости, например, при выявлении протечки, электропривод автоматически перекроет поток воды. Имеется ручной дублер, которым можно механически открыть или перекрыть кран. Корпус крана изготовлен из латуни, шар хромированный. Уплотнение штока из резины NBR, а уплотнение шара из фторопласта PTFE, что обеспечивает длительный срок эксплуатации. Кран шаровой с электроприводом предназначен для систем отопления, водоснабжения и водоподготовки. Функция: запорная Среда: холодная или горячая вода, 50% раствор гликоля и др. Рабочая температура: 0… +90 °С Рабочее напряжение: 230В, 50/60Гц ΔPv max 1000 кПа ΔPs 1400 кПа PN 16 бар. Время открытия/закрытия: 40-50 сек. для DN15-25 и 95-105сек для DN32-50 Класс защиты: IP54. Подключение происходит по схеме: 2 фазы (1 открытие, 2 закрытия) и ноль. Цвет привода может отличаться от представленного на сайте. Вы можете скачать технический паспорт на данную серию клапанов по этой ссылке
Название | Подтип № 3 | Двухходовой шаровый кран с электроприводом и ручным дублером ArmaControl MS-211-15-25 (AC220V)
Артикул |  | MS-211-25
Цена |  | 5440 руб.
Старая цена |  | Нет данных
Изображения |  | ['https://armastock.ru/uploads/product/100/119/thumbs/70_MS211.jpg', 'https://armastock.ru/uploads/product/100/119/thumbs/70_MS2112.jpg', 'https://armastock.ru/uploads/product/100/119/thumbs/70_MS2113.jpg']
Вес |  | 0.4 кг
Статус |  | В наличии
Описание |  | Запорные шаровые краны с электроприводом ArmaControl MS-211 разработаны для включения и выключения подачи воды и других рабочих сред. Краны с сервоприводом используются для дистанционного открытия или перекрытия трубопровода, например, в автоматизированных технологических процессах или, если запорная арматура расположена в труднодоступных местах. Данные краны эффективно применяются в системах отопления и водоснабжения, для установок кондиционирования и водоподготовки. В системах безопасности краны с электроприводом обеспечивают блокировку водоснабжения в случае необходимости, например, при выявлении протечки, электропривод автоматически перекроет поток воды. Имеется ручной дублер, которым можно механически открыть или перекрыть кран. Корпус крана изготовлен из латуни, шар хромированный. Уплотнение штока из резины NBR, а уплотнение шара из фторопласта PTFE, что обеспечивает длительный срок эксплуатации. Кран шаровой с электроприводом предназначен для систем отопления, водоснабжения и водоподготовки. Функция: запорная Среда: холодная или горячая вода, 50% раствор гликоля и др. Рабочая температура: 0… +90 °С Рабочее напряжение: 230В, 50/60Гц ΔPv max 1000 кПа ΔPs 1400 кПа PN 16 бар. Время открытия/закрытия: 40-50 сек. для DN15-25 и 95-105сек для DN32-50 Класс защиты: IP54. Подключение происходит по схеме: 2 фазы (1 открытие, 2 закрытия) и ноль. Цвет привода может отличаться от представленного на сайте. Вы можете скачать технический паспорт на данную серию клапанов по этой ссылке
Название | Подтип № 1 | Двухходовой шаровый кран с электроприводом и ручным дублером ArmaControl MS-212-15-25 (ACDC 24V)
Артикул |  | MS-212-15
Цена |  | 4350 руб.
Старая цена |  | Нет данных
Изображения |  | ['https://armastock.ru/uploads/product/200/292/thumbs/70_MS211.jpg', 'https://armastock.ru/uploads/product/200/292/thumbs/70_MS2112.jpg', 'https://armastock.ru/uploads/product/200/292/thumbs/70_MS2113.jpg', 'https://armastock.ru/uploads/product/200/292/thumbs/70_MS2114.jpg']
Вес |  | 0.2 кг
Статус |  | В наличии
Описание |  | Запорные шаровые краны с электроприводом ArmaControl MS-212 разработаны для включения и выключения подачи воды и других рабочих сред. Краны с сервоприводом используются для дистанционного открытия или перекрытия трубопровода, например, в автоматизированных технологических процессах или, если запорная арматура расположена в труднодоступных местах. Данные краны эффективно применяются в системах отопления и водоснабжения, для установок кондиционирования и водоподготовки. В системах безопасности краны с электроприводом обеспечивают блокировку водоснабжения в случае необходимости, например, при выявлении протечки, электропривод автоматически перекроет поток воды. Имееется ручной дублер, которым можно механически открыть или перекрыть кран. Корпус крана изготовлен из латуни, шар хромированный. Уплотнение штока из резины NBR, а уплотнение шара из фторопласта PTFE, что обеспечивает длительный срок эксплуатации. Кран шаровой с электроприводом предназначен для систем отопления, водоснабжения и водоподготовки. Функция: запорная Среда: холодная или горячая вода, 50% раствор гликоля и др. Рабочая температура: 0… +90 °С Рабочее напряжение: AC/DC 24V ΔPv max 1000 кПа ΔPs 1400 кПа PN 20 бар. Время открытия/закрытия: 40-50 сек. для DN15-25 и 95-105сек для DN32-50 Класс защиты: IP54. Подключение происходит по схеме: 2 фазы (1 открытие, 2 закрытия) и ноль. Вы можете скачать технический паспорт на данную серию клапанов по этой ссылке
Название | Подтип № 2 | Двухходовой шаровый кран с электроприводом и ручным дублером ArmaControl MS-212-15-25 (ACDC 24V)
Артикул |  | MS-212-20
Цена |  | 4590 руб.
Старая цена |  | Нет данных
Изображения |  | ['https://armastock.ru/uploads/product/200/292/thumbs/70_MS211.jpg', 'https://armastock.ru/uploads/product/200/292/thumbs/70_MS2112.jpg', 'https://armastock.ru/uploads/product/200/292/thumbs/70_MS2113.jpg', 'https://armastock.ru/uploads/product/200/292/thumbs/70_MS2114.jpg']
Вес |  | 0.3 кг
Статус |  | В наличии
Описание |  | Запорные шаровые краны с электроприводом ArmaControl MS-212 разработаны для включения и выключения подачи воды и других рабочих сред. Краны с сервоприводом используются для дистанционного открытия или перекрытия трубопровода, например, в автоматизированных технологических процессах или, если запорная арматура расположена в труднодоступных местах. Данные краны эффективно применяются в системах отопления и водоснабжения, для установок кондиционирования и водоподготовки. В системах безопасности краны с электроприводом обеспечивают блокировку водоснабжения в случае необходимости, например, при выявлении протечки, электропривод автоматически перекроет поток воды. Имееется ручной дублер, которым можно механически открыть или перекрыть кран. Корпус крана изготовлен из латуни, шар хромированный. Уплотнение штока из резины NBR, а уплотнение шара из фторопласта PTFE, что обеспечивает длительный срок эксплуатации. Кран шаровой с электроприводом предназначен для систем отопления, водоснабжения и водоподготовки. Функция: запорная Среда: холодная или горячая вода, 50% раствор гликоля и др. Рабочая температура: 0… +90 °С Рабочее напряжение: AC/DC 24V ΔPv max 1000 кПа ΔPs 1400 кПа PN 20 бар. Время открытия/закрытия: 40-50 сек. для DN15-25 и 95-105сек для DN32-50 Класс защиты: IP54. Подключение происходит по схеме: 2 фазы (1 открытие, 2 закрытия) и ноль. Вы можете скачать технический паспорт на данную серию клапанов по этой ссылке
Название | Подтип № 3 | Двухходовой шаровый кран с электроприводом и ручным дублером ArmaControl MS-212-15-25 (ACDC 24V)
Артикул |  | MS-212-25
Цена |  | 5440 руб.
Старая цена |  | Нет данных
Изображения |  | ['https://armastock.ru/uploads/product/200/292/thumbs/70_MS211.jpg', 'https://armastock.ru/uploads/product/200/292/thumbs/70_MS2112.jpg', 'https://armastock.ru/uploads/product/200/292/thumbs/70_MS2113.jpg', 'https://armastock.ru/uploads/product/200/292/thumbs/70_MS2114.jpg']
Вес |  | 0.4 кг
Статус |  | В наличии
Описание |  | Запорные шаровые краны с электроприводом ArmaControl MS-212 разработаны для включения и выключения подачи воды и других рабочих сред. Краны с сервоприводом используются для дистанционного открытия или перекрытия трубопровода, например, в автоматизированных технологических процессах или, если запорная арматура расположена в труднодоступных местах. Данные краны эффективно применяются в системах отопления и водоснабжения, для установок кондиционирования и водоподготовки. В системах безопасности краны с электроприводом обеспечивают блокировку водоснабжения в случае необходимости, например, при выявлении протечки, электропривод автоматически перекроет поток воды. Имееется ручной дублер, которым можно механически открыть или перекрыть кран. Корпус крана изготовлен из латуни, шар хромированный. Уплотнение штока из резины NBR, а уплотнение шара из фторопласта PTFE, что обеспечивает длительный срок эксплуатации. Кран шаровой с электроприводом предназначен для систем отопления, водоснабжения и водоподготовки. Функция: запорная Среда: холодная или горячая вода, 50% раствор гликоля и др. Рабочая температура: 0… +90 °С Рабочее напряжение: AC/DC 24V ΔPv max 1000 кПа ΔPs 1400 кПа PN 20 бар. Время открытия/закрытия: 40-50 сек. для DN15-25 и 95-105сек для DN32-50 Класс защиты: IP54. Подключение происходит по схеме: 2 фазы (1 открытие, 2 закрытия) и ноль. Вы можете скачать технический паспорт на данную серию клапанов по этой ссылке
Название | Подтип № 1 | Автономный шаровый кран с пультом управления Шаровый кран на батарейках
Артикул |  | CR-BTR-15mm
Цена |  | 4600 руб.
Старая цена |  | Нет данных
Изображения |  | ['https://armastock.ru/uploads/product/500/580/thumbs/70_2222222_2023-06-28_11-03-33.png', 'https://armastock.ru/uploads/product/500/580/thumbs/70_2_2023-06-28_11-03-32.png', 'https://armastock.ru/uploads/product/500/580/thumbs/70_3_2023-06-28_11-03-32.png', 'https://armastock.ru/uploads/product/500/580/thumbs/70_5_2023-06-28_11-03-33.png', 'https://armastock.ru/uploads/product/500/580/thumbs/70_6_2023-06-28_11-03-33.png', 'https://armastock.ru/uploads/product/500/580/thumbs/70_1111_2023-06-28_11-03-33.JPG', 'https://armastock.ru/uploads/product/500/580/thumbs/70_22222_2023-06-28_11-03-33.JPG', 'https://armastock.ru/uploads/product/500/580/thumbs/70_1_2023-06-28_11-03-32.png']
Вес |  | 0.53 кг
Статус |  | В наличии
Описание |  | Шаровый кран с пультом дистанционного управления CR-Btr Позволяет в любое время с пульта включать\отключать подачу воды. Кран имеет встроенный функциональный модуль приема и управления. С помощью пульта вы всегда можете дистанционно управлять краном (открыть / закрыть). Беспроводной кран питается от 3 батареек (АА), больше нет необходимости в проводах. Потребление в режиме ожидания настолько низкое, что одного комплекта батареек хватает на 2-3 года. На приводе крана имеется 3 кнопки (ON-Открыть, OFF- Закрыть, и кнопка проверки заряда батарей) Для корректной работы крана рекомендуется проверять заряд один раз в месяц. При нажатии на кнопку проверки заряда загораются индикаторы: Полный заряд (2 зелёных, 1 красный) Слабый заряд (1 красный), При севших батарейках индикации не будет. Привязка пульта ДУ: 1.Нажмите и удерживайте кнопку OFF на приводе крана в течении 6 секунд, синий индикатор начнет мигать, после нажмите на пульте ДУ кнопку OFF. 2.Нажмите и удерживайте кнопку ON на приводе крана в течении 6 секунд, синий индикатор начнет мигать, после нажмите на пульте ДУ кнопку ON. Чтобы отвязать пульт одновременно зажмите на приводе кнопки ON и OFF в течении 6 секунд. Ручное управление краном: 1.Кнопка ON - открыть 2.Кнопка OFF - закрыть Характеристики: 1.Модель: CR-Btr (1/2, 3/4, G 1") 2.Питание Крана: 3 батарейки АА (в комплекте) 3.Питание Пульта ДУ: 1 Батарейка 23А 12v (в комплекте) 4. Рабочая частота: 433 5.Радиус приема пульта ДУ: до 400м. (в зависимости от внешних помех) 6.Рабочая температура: 0-50°C 7.Время закрытия/открытия: 10-15 секунд 8.Крутящий момент: 30-45кг.см 9. Водонепроницаемость: IP54
Название | Подтип № 2 | Автономный шаровый кран с пультом управления Шаровый кран на батарейках
Артикул |  | CR-BTR-25mm
Цена |  | 5350 руб.
Старая цена |  | Нет данных
Изображения |  | ['https://armastock.ru/uploads/product/500/580/thumbs/70_2222222_2023-06-28_11-03-33.png', 'https://armastock.ru/uploads/product/500/580/thumbs/70_2_2023-06-28_11-03-32.png', 'https://armastock.ru/uploads/product/500/580/thumbs/70_3_2023-06-28_11-03-32.png', 'https://armastock.ru/uploads/product/500/580/thumbs/70_5_2023-06-28_11-03-33.png', 'https://armastock.ru/uploads/product/500/580/thumbs/70_6_2023-06-28_11-03-33.png', 'https://armastock.ru/uploads/product/500/580/thumbs/70_1111_2023-06-28_11-03-33.JPG', 'https://armastock.ru/uploads/product/500/580/thumbs/70_22222_2023-06-28_11-03-33.JPG', 'https://armastock.ru/uploads/product/500/580/thumbs/70_1_2023-06-28_11-03-32.png']
Вес |  | 0.56 кг
Статус |  | В наличии
Описание |  | Шаровый кран с пультом дистанционного управления CR-Btr Позволяет в любое время с пульта включать\отключать подачу воды. Кран имеет встроенный функциональный модуль приема и управления. С помощью пульта вы всегда можете дистанционно управлять краном (открыть / закрыть). Беспроводной кран питается от 3 батареек (АА), больше нет необходимости в проводах. Потребление в режиме ожидания настолько низкое, что одного комплекта батареек хватает на 2-3 года. На приводе крана имеется 3 кнопки (ON-Открыть, OFF- Закрыть, и кнопка проверки заряда батарей) Для корректной работы крана рекомендуется проверять заряд один раз в месяц. При нажатии на кнопку проверки заряда загораются индикаторы: Полный заряд (2 зелёных, 1 красный) Слабый заряд (1 красный), При севших батарейках индикации не будет. Привязка пульта ДУ: 1.Нажмите и удерживайте кнопку OFF на приводе крана в течении 6 секунд, синий индикатор начнет мигать, после нажмите на пульте ДУ кнопку OFF. 2.Нажмите и удерживайте кнопку ON на приводе крана в течении 6 секунд, синий индикатор начнет мигать, после нажмите на пульте ДУ кнопку ON. Чтобы отвязать пульт одновременно зажмите на приводе кнопки ON и OFF в течении 6 секунд. Ручное управление краном: 1.Кнопка ON - открыть 2.Кнопка OFF - закрыть Характеристики: 1.Модель: CR-Btr (1/2, 3/4, G 1") 2.Питание Крана: 3 батарейки АА (в комплекте) 3.Питание Пульта ДУ: 1 Батарейка 23А 12v (в комплекте) 4. Рабочая частота: 433 5.Радиус приема пульта ДУ: до 400м. (в зависимости от внешних помех) 6.Рабочая температура: 0-50°C 7.Время закрытия/открытия: 10-15 секунд 8.Крутящий момент: 30-45кг.см 9. Водонепроницаемость: IP54
Название | Подтип № 3 | Автономный шаровый кран с пультом управления Шаровый кран на батарейках
Артикул |  | CR-BTR-20mm
Цена |  | 4900 руб.
Старая цена |  | Нет данных
Изображения |  | ['https://armastock.ru/uploads/product/500/580/thumbs/70_2222222_2023-06-28_11-03-33.png', 'https://armastock.ru/uploads/product/500/580/thumbs/70_2_2023-06-28_11-03-32.png', 'https://armastock.ru/uploads/product/500/580/thumbs/70_3_2023-06-28_11-03-32.png', 'https://armastock.ru/uploads/product/500/580/thumbs/70_5_2023-06-28_11-03-33.png', 'https://armastock.ru/uploads/product/500/580/thumbs/70_6_2023-06-28_11-03-33.png', 'https://armastock.ru/uploads/product/500/580/thumbs/70_1111_2023-06-28_11-03-33.JPG', 'https://armastock.ru/uploads/product/500/580/thumbs/70_22222_2023-06-28_11-03-33.JPG', 'https://armastock.ru/uploads/product/500/580/thumbs/70_1_2023-06-28_11-03-32.png']
Вес |  | 0.54 кг
Статус |  | Нет в наличии
Описание |  | Шаровый кран с пультом дистанционного управления CR-Btr Позволяет в любое время с пульта включать\отключать подачу воды. Кран имеет встроенный функциональный модуль приема и управления. С помощью пульта вы всегда можете дистанционно управлять краном (открыть / закрыть). Беспроводной кран питается от 3 батареек (АА), больше нет необходимости в проводах. Потребление в режиме ожидания настолько низкое, что одного комплекта батареек хватает на 2-3 года. На приводе крана имеется 3 кнопки (ON-Открыть, OFF- Закрыть, и кнопка проверки заряда батарей) Для корректной работы крана рекомендуется проверять заряд один раз в месяц. При нажатии на кнопку проверки заряда загораются индикаторы: Полный заряд (2 зелёных, 1 красный) Слабый заряд (1 красный), При севших батарейках индикации не будет. Привязка пульта ДУ: 1.Нажмите и удерживайте кнопку OFF на приводе крана в течении 6 секунд, синий индикатор начнет мигать, после нажмите на пульте ДУ кнопку OFF. 2.Нажмите и удерживайте кнопку ON на приводе крана в течении 6 секунд, синий индикатор начнет мигать, после нажмите на пульте ДУ кнопку ON. Чтобы отвязать пульт одновременно зажмите на приводе кнопки ON и OFF в течении 6 секунд. Ручное управление краном: 1.Кнопка ON - открыть 2.Кнопка OFF - закрыть Характеристики: 1.Модель: CR-Btr (1/2, 3/4, G 1") 2.Питание Крана: 3 батарейки АА (в комплекте) 3.Питание Пульта ДУ: 1 Батарейка 23А 12v (в комплекте) 4. Рабочая частота: 433 5.Радиус приема пульта ДУ: до 400м. (в зависимости от внешних помех) 6.Рабочая температура: 0-50°C 7.Время закрытия/открытия: 10-15 секунд 8.Крутящий момент: 30-45кг.см 9. Водонепроницаемость: IP54
Название | Подтип № 1 | Трехходовой шаровый кран с электроприводом и ручным дублером ArmaControl MS-311-15-25 (AC220V)
Артикул |  | MS-311-15
Цена |  | 5340 руб.
Старая цена |  | 5 950 руб.
Изображения |  | ['https://armastock.ru/uploads/product/100/120/thumbs/70_MS311.jpg', 'https://armastock.ru/uploads/product/100/120/thumbs/70_MS3112.jpg', 'https://armastock.ru/uploads/product/100/120/thumbs/70_MS3113.jpg']
Вес |  | 0.5 кг
Статус |  | В наличии
Описание |  | Запорные шаровые краны с электроприводом ArmaControl MS-311 разработаны для включения и выключения подачи воды и других рабочих сред. Краны с сервоприводом используются для дистанционного открытия или перекрытия трубопровода, например, в автоматизированных технологических процессах или, если запорная арматура расположена в труднодоступных местах. Данные краны эффективно применяются в системах отопления и водоснабжения, для установок кондиционирования и водоподготовки. В системах безопасности краны с электроприводом обеспечивают блокировку водоснабжения в случае необходимости, например, при выявлении протечки, электропривод автоматически перекроет поток воды. Имеется ручной дублер, которым можно механически открыть или перекрыть кран. Корпус крана изготовлен из латуни, шар хромированный. Уплотнение штока из резины NBR, а уплотнение шара из фторопласта PTFE, что обеспечивает длительный срок эксплуатации. Кран шаровой с электроприводом предназначен для систем отопления, водоснабжения и водоподготовки. Функция: запорная Среда: холодная или горячая вода, 50% раствор гликоля и др. Рабочая температура: 0… +90 °С Рабочее напряжение: 230В, 50/60Гц ΔPv max 1000 кПа ΔPs 1400 кПа PN 20 бар. Время открытия/закрытия: 40-50 сек. для DN15-25 и 95-105сек для DN32-50. Класс защиты: IP54. Подключение происходит по схеме: 2 фазы (1 открытие, 2 закрытия) и ноль. Вы можете скачать технический паспорт на данную серию клапанов по этой ссылке
Название | Подтип № 2 | Трехходовой шаровый кран с электроприводом и ручным дублером ArmaControl MS-311-15-25 (AC220V)
Артикул |  | MS-311-20
Цена |  | 5950 руб.
Старая цена |  | 6 550 руб.
Изображения |  | ['https://armastock.ru/uploads/product/100/120/thumbs/70_MS311.jpg', 'https://armastock.ru/uploads/product/100/120/thumbs/70_MS3112.jpg', 'https://armastock.ru/uploads/product/100/120/thumbs/70_MS3113.jpg']
Вес |  | 0.5 кг
Статус |  | В наличии
Описание |  | Запорные шаровые краны с электроприводом ArmaControl MS-311 разработаны для включения и выключения подачи воды и других рабочих сред. Краны с сервоприводом используются для дистанционного открытия или перекрытия трубопровода, например, в автоматизированных технологических процессах или, если запорная арматура расположена в труднодоступных местах. Данные краны эффективно применяются в системах отопления и водоснабжения, для установок кондиционирования и водоподготовки. В системах безопасности краны с электроприводом обеспечивают блокировку водоснабжения в случае необходимости, например, при выявлении протечки, электропривод автоматически перекроет поток воды. Имеется ручной дублер, которым можно механически открыть или перекрыть кран. Корпус крана изготовлен из латуни, шар хромированный. Уплотнение штока из резины NBR, а уплотнение шара из фторопласта PTFE, что обеспечивает длительный срок эксплуатации. Кран шаровой с электроприводом предназначен для систем отопления, водоснабжения и водоподготовки. Функция: запорная Среда: холодная или горячая вода, 50% раствор гликоля и др. Рабочая температура: 0… +90 °С Рабочее напряжение: 230В, 50/60Гц ΔPv max 1000 кПа ΔPs 1400 кПа PN 20 бар. Время открытия/закрытия: 40-50 сек. для DN15-25 и 95-105сек для DN32-50. Класс защиты: IP54. Подключение происходит по схеме: 2 фазы (1 открытие, 2 закрытия) и ноль. Вы можете скачать технический паспорт на данную серию клапанов по этой ссылке
Название | Подтип № 3 | Трехходовой шаровый кран с электроприводом и ручным дублером ArmaControl MS-311-15-25 (AC220V)
Артикул |  | MS-311-25
Цена |  | 6700 руб.
Старая цена |  | 7 940 руб.
Изображения |  | ['https://armastock.ru/uploads/product/100/120/thumbs/70_MS311.jpg', 'https://armastock.ru/uploads/product/100/120/thumbs/70_MS3112.jpg', 'https://armastock.ru/uploads/product/100/120/thumbs/70_MS3113.jpg']
Вес |  | 0.5 кг
Статус |  | В наличии
Описание |  | Запорные шаровые краны с электроприводом ArmaControl MS-311 разработаны для включения и выключения подачи воды и других рабочих сред. Краны с сервоприводом используются для дистанционного открытия или перекрытия трубопровода, например, в автоматизированных технологических процессах или, если запорная арматура расположена в труднодоступных местах. Данные краны эффективно применяются в системах отопления и водоснабжения, для установок кондиционирования и водоподготовки. В системах безопасности краны с электроприводом обеспечивают блокировку водоснабжения в случае необходимости, например, при выявлении протечки, электропривод автоматически перекроет поток воды. Имеется ручной дублер, которым можно механически открыть или перекрыть кран. Корпус крана изготовлен из латуни, шар хромированный. Уплотнение штока из резины NBR, а уплотнение шара из фторопласта PTFE, что обеспечивает длительный срок эксплуатации. Кран шаровой с электроприводом предназначен для систем отопления, водоснабжения и водоподготовки. Функция: запорная Среда: холодная или горячая вода, 50% раствор гликоля и др. Рабочая температура: 0… +90 °С Рабочее напряжение: 230В, 50/60Гц ΔPv max 1000 кПа ΔPs 1400 кПа PN 20 бар. Время открытия/закрытия: 40-50 сек. для DN15-25 и 95-105сек для DN32-50. Класс защиты: IP54. Подключение происходит по схеме: 2 фазы (1 открытие, 2 закрытия) и ноль. Вы можете скачать технический паспорт на данную серию клапанов по этой ссылке
Название | Подтип № 1 | Трехходовой шаровый кран с электроприводом и ручным дублером ArmaControl MS-312-15-25 (ACDC24V)
Артикул |  | MS-312-15
Цена |  | 5340 руб.
Старая цена |  | 5 950 руб.
Изображения |  | ['https://armastock.ru/uploads/product/100/190/thumbs/70_MS311.jpg', 'https://armastock.ru/uploads/product/100/190/thumbs/70_MS3112.jpg', 'https://armastock.ru/uploads/product/100/190/thumbs/70_MS3113.jpg']
Вес |  | 0.5 кг
Статус |  | В наличии
Описание |  | Запорные шаровые краны с электроприводом ArmaControl MS-312 разработаны для включения и выключения подачи воды и других рабочих сред. Краны с сервоприводом используются для дистанционного открытия или перекрытия трубопровода, например, в автоматизированных технологических процессах или, если запорная арматура расположена в труднодоступных местах. Данные краны эффективно применяются в системах отопления и водоснабжения, для установок кондиционирования и водоподготовки. В системах безопасности краны с электроприводом обеспечивают блокировку водоснабжения в случае необходимости, например, при выявлении протечки, электропривод автоматически перекроет поток воды. Имеется ручной дублер, которым можно механически открыть или перекрыть кран. Корпус крана изготовлен из латуни, шар хромированный. Уплотнение штока из резины NBR, а уплотнение шара из фторопласта PTFE, что обеспечивает длительный срок эксплуатации. Кран шаровой с электроприводом предназначен для систем отопления, водоснабжения и водоподготовки. Функция: запорная Среда: холодная или горячая вода, 50% раствор гликоля и др. Рабочая температура: 0… +90 °С Рабочее напряжение: AC/DC24V ΔPv max 1000 кПа ΔPs 1400 кПа PN 20 бар. Время открытия/закрытия: 40-50 сек. для DN15-25. Класс защиты: IP54. Подключение происходит по схеме: 2 фазы (1 открытие, 2 закрытия) и ноль. Вы можете скачать технический паспорт на данную серию клапанов по этой ссылке
Название | Подтип № 2 | Трехходовой шаровый кран с электроприводом и ручным дублером ArmaControl MS-312-15-25 (ACDC24V)
Артикул |  | MS-312-20
Цена |  | 5950 руб.
Старая цена |  | 6 550 руб.
Изображения |  | ['https://armastock.ru/uploads/product/100/190/thumbs/70_MS311.jpg', 'https://armastock.ru/uploads/product/100/190/thumbs/70_MS3112.jpg', 'https://armastock.ru/uploads/product/100/190/thumbs/70_MS3113.jpg']
Вес |  | 0.5 кг
Статус |  | В наличии
Описание |  | Запорные шаровые краны с электроприводом ArmaControl MS-312 разработаны для включения и выключения подачи воды и других рабочих сред. Краны с сервоприводом используются для дистанционного открытия или перекрытия трубопровода, например, в автоматизированных технологических процессах или, если запорная арматура расположена в труднодоступных местах. Данные краны эффективно применяются в системах отопления и водоснабжения, для установок кондиционирования и водоподготовки. В системах безопасности краны с электроприводом обеспечивают блокировку водоснабжения в случае необходимости, например, при выявлении протечки, электропривод автоматически перекроет поток воды. Имеется ручной дублер, которым можно механически открыть или перекрыть кран. Корпус крана изготовлен из латуни, шар хромированный. Уплотнение штока из резины NBR, а уплотнение шара из фторопласта PTFE, что обеспечивает длительный срок эксплуатации. Кран шаровой с электроприводом предназначен для систем отопления, водоснабжения и водоподготовки. Функция: запорная Среда: холодная или горячая вода, 50% раствор гликоля и др. Рабочая температура: 0… +90 °С Рабочее напряжение: AC/DC24V ΔPv max 1000 кПа ΔPs 1400 кПа PN 20 бар. Время открытия/закрытия: 40-50 сек. для DN15-25. Класс защиты: IP54. Подключение происходит по схеме: 2 фазы (1 открытие, 2 закрытия) и ноль. Вы можете скачать технический паспорт на данную серию клапанов по этой ссылке
Название | Подтип № 3 | Трехходовой шаровый кран с электроприводом и ручным дублером ArmaControl MS-312-15-25 (ACDC24V)
Артикул |  | MS-312-25
Цена |  | 6700 руб.
Старая цена |  | 7 940 руб.
Изображения |  | ['https://armastock.ru/uploads/product/100/190/thumbs/70_MS311.jpg', 'https://armastock.ru/uploads/product/100/190/thumbs/70_MS3112.jpg', 'https://armastock.ru/uploads/product/100/190/thumbs/70_MS3113.jpg']
Вес |  | 0.5 кг
Статус |  | В наличии
Описание |  | Запорные шаровые краны с электроприводом ArmaControl MS-312 разработаны для включения и выключения подачи воды и других рабочих сред. Краны с сервоприводом используются для дистанционного открытия или перекрытия трубопровода, например, в автоматизированных технологических процессах или, если запорная арматура расположена в труднодоступных местах. Данные краны эффективно применяются в системах отопления и водоснабжения, для установок кондиционирования и водоподготовки. В системах безопасности краны с электроприводом обеспечивают блокировку водоснабжения в случае необходимости, например, при выявлении протечки, электропривод автоматически перекроет поток воды. Имеется ручной дублер, которым можно механически открыть или перекрыть кран. Корпус крана изготовлен из латуни, шар хромированный. Уплотнение штока из резины NBR, а уплотнение шара из фторопласта PTFE, что обеспечивает длительный срок эксплуатации. Кран шаровой с электроприводом предназначен для систем отопления, водоснабжения и водоподготовки. Функция: запорная Среда: холодная или горячая вода, 50% раствор гликоля и др. Рабочая температура: 0… +90 °С Рабочее напряжение: AC/DC24V ΔPv max 1000 кПа ΔPs 1400 кПа PN 20 бар. Время открытия/закрытия: 40-50 сек. для DN15-25. Класс защиты: IP54. Подключение происходит по схеме: 2 фазы (1 открытие, 2 закрытия) и ноль. Вы можете скачать технический паспорт на данную серию клапанов по этой ссылке
Название | Подтип № 1 | Кран шаровый с самовозвратным электроприводом нормально-закрытый ARM CR04 (DC9-24V, AC220V), с ручным дублером
Артикул |  | CR04-15
Цена |  | 5350 руб.
Старая цена |  | 5 900 руб.
Изображения |  | ['https://armastock.ru/uploads/product/100/179/thumbs/70_CR04-1_2020-07-30_17-15-37.jpg', 'https://armastock.ru/uploads/product/100/179/thumbs/70_CR04-2_2020-07-30_17-15-42.jpg', 'https://armastock.ru/uploads/product/100/179/thumbs/70_CR04-3_2020-07-30_17-15-45.jpg']
Вес |  | 0.1 кг
Статус |  | В наличии
Описание |  | Кран имеет уникальный привод с возможностью возврата в положение закрыто или открыто при помощи конденсатора встроенного в привод (т.е. может использоваться как запорное устройство с меньшим потреблением энергии, чем электромагнитный клапан и без нагрева привода. Потребление энергии можно сравнить с диодной лампочкой). Простое управление двумя проводами, подали напряжение кран открылся, убрали напряжение и кран автоматически закрылся. Не требует дополнительных реле управления. Управлять можно обычным выключателем или тумблером путем замыкания цепи. Полный заряд конденсатора происходит за 1-3 минуты и имеет возможность закрыть кран 3-4 раза без подключения энергии. Данный шаровый клапан широко используется как аварийный. Поставляется нормально-закрытый (без напряжения закрыт). Возможна поставка нормально - открытых кранов АС 220V и DC 9- 24V (без напряжения открыты). Привод крана имеет ручной дублер, что позволяет без электричества поставить шар в нужное положение. Корпус крана изготовлен из латуни для размеров DN15,DN20,DN25. Уплотнение штока NBR, уплотнение шара из фторопласта PTFE, это обеспечивает длительный срок эксплуатации 15-20 лет. Привод расчитан на 80.000 циклов. Гарантия 1 год. Кран шаровой с электроприводом предназначен для систем отопления, водоснабжения и водоподготовки. Функция: запорная Среда: холодная или горячая вода, 50% раствор гликоля и др. Рабочее напряжение: АС220V ΔPv max 1000 кПа ΔPs 1400 кПа PN 16 бар.,температура жидкости от +5...90C. Время открытия/закрытия:8- 10 сек.в зависимости от диаметра. Класс защиты: IP65
Название | Подтип № 2 | Кран шаровый с самовозвратным электроприводом нормально-закрытый ARM CR04 (DC9-24V, AC220V), с ручным дублером
Артикул |  | CR04-20
Цена |  | 5630 руб.
Старая цена |  | 6 200 руб.
Изображения |  | ['https://armastock.ru/uploads/product/100/179/thumbs/70_CR04-1_2020-07-30_17-15-37.jpg', 'https://armastock.ru/uploads/product/100/179/thumbs/70_CR04-2_2020-07-30_17-15-42.jpg', 'https://armastock.ru/uploads/product/100/179/thumbs/70_CR04-3_2020-07-30_17-15-45.jpg']
Вес |  | 0.2 кг
Статус |  | В наличии
Описание |  | Кран имеет уникальный привод с возможностью возврата в положение закрыто или открыто при помощи конденсатора встроенного в привод (т.е. может использоваться как запорное устройство с меньшим потреблением энергии, чем электромагнитный клапан и без нагрева привода. Потребление энергии можно сравнить с диодной лампочкой). Простое управление двумя проводами, подали напряжение кран открылся, убрали напряжение и кран автоматически закрылся. Не требует дополнительных реле управления. Управлять можно обычным выключателем или тумблером путем замыкания цепи. Полный заряд конденсатора происходит за 1-3 минуты и имеет возможность закрыть кран 3-4 раза без подключения энергии. Данный шаровый клапан широко используется как аварийный. Поставляется нормально-закрытый (без напряжения закрыт). Возможна поставка нормально - открытых кранов АС 220V и DC 9- 24V (без напряжения открыты). Привод крана имеет ручной дублер, что позволяет без электричества поставить шар в нужное положение. Корпус крана изготовлен из латуни для размеров DN15,DN20,DN25. Уплотнение штока NBR, уплотнение шара из фторопласта PTFE, это обеспечивает длительный срок эксплуатации 15-20 лет. Привод расчитан на 80.000 циклов. Гарантия 1 год. Кран шаровой с электроприводом предназначен для систем отопления, водоснабжения и водоподготовки. Функция: запорная Среда: холодная или горячая вода, 50% раствор гликоля и др. Рабочее напряжение: АС220V ΔPv max 1000 кПа ΔPs 1400 кПа PN 16 бар.,температура жидкости от +5...90C. Время открытия/закрытия:8- 10 сек.в зависимости от диаметра. Класс защиты: IP65
Название | Подтип № 3 | Кран шаровый с самовозвратным электроприводом нормально-закрытый ARM CR04 (DC9-24V, AC220V), с ручным дублером
Артикул |  | CR04-25
Цена |  | 6670 руб.
Старая цена |  | 7 300 руб.
Изображения |  | ['https://armastock.ru/uploads/product/100/179/thumbs/70_CR04-1_2020-07-30_17-15-37.jpg', 'https://armastock.ru/uploads/product/100/179/thumbs/70_CR04-2_2020-07-30_17-15-42.jpg', 'https://armastock.ru/uploads/product/100/179/thumbs/70_CR04-3_2020-07-30_17-15-45.jpg']
Вес |  | 0.3 кг
Статус |  | В наличии
Описание |  | Кран имеет уникальный привод с возможностью возврата в положение закрыто или открыто при помощи конденсатора встроенного в привод (т.е. может использоваться как запорное устройство с меньшим потреблением энергии, чем электромагнитный клапан и без нагрева привода. Потребление энергии можно сравнить с диодной лампочкой). Простое управление двумя проводами, подали напряжение кран открылся, убрали напряжение и кран автоматически закрылся. Не требует дополнительных реле управления. Управлять можно обычным выключателем или тумблером путем замыкания цепи. Полный заряд конденсатора происходит за 1-3 минуты и имеет возможность закрыть кран 3-4 раза без подключения энергии. Данный шаровый клапан широко используется как аварийный. Поставляется нормально-закрытый (без напряжения закрыт). Возможна поставка нормально - открытых кранов АС 220V и DC 9- 24V (без напряжения открыты). Привод крана имеет ручной дублер, что позволяет без электричества поставить шар в нужное положение. Корпус крана изготовлен из латуни для размеров DN15,DN20,DN25. Уплотнение штока NBR, уплотнение шара из фторопласта PTFE, это обеспечивает длительный срок эксплуатации 15-20 лет. Привод расчитан на 80.000 циклов. Гарантия 1 год. Кран шаровой с электроприводом предназначен для систем отопления, водоснабжения и водоподготовки. Функция: запорная Среда: холодная или горячая вода, 50% раствор гликоля и др. Рабочее напряжение: АС220V ΔPv max 1000 кПа ΔPs 1400 кПа PN 16 бар.,температура жидкости от +5...90C. Время открытия/закрытия:8- 10 сек.в зависимости от диаметра. Класс защиты: IP65
Название | Подтип № 1 | Кран шаровый с самовозвратным электроприводом и ручным дублером ArmaControl MS-252 AC24VDC24V
Артикул |  | MS-252-15
Цена |  | 5690 руб.
Старая цена |  | 6 470 руб.
Изображения |  | ['https://armastock.ru/uploads/product/100/127/thumbs/70_MS211.jpg', 'https://armastock.ru/uploads/product/100/127/thumbs/70_MS2112.jpg', 'https://armastock.ru/uploads/product/100/127/thumbs/70_MS2113.jpg', 'https://armastock.ru/uploads/product/100/127/thumbs/70_MS2114.jpg']
Вес |  | 0.1 кг
Статус |  | В наличии
Описание |  | Кран имеет привод с ручным дублером с возможностью возврата в положение закрыто или открыто при помощи конденсатора, встроенного в привод!!! (т.е. может использоваться как запорное устройство с меньшим потреблением энергии и без нагрева. Можно сравнить с включенной зарядкой от ноутбука в розетку). Данная серия поставляется в исполнении нормально-открыто, но простым поворот шара в изначальное положение закрыто,кран становиться нормально -закрытым. Установка изначального положения происходит в ручную при снятии электропривода(нужно вывернуть всего один болт и повернуть шар). Управлять можно как обычным шаровым краном с сервоприводом с помощью фаз ,так и простым замыканием и размыканием электрической цепи по принципу соленоидного клапана. Корпус крана изготовлен из латуни. Шар из нержавеющей стали. Привод -пластиковый корпус с металлическими шестернями. Уплотнение штока из резины NBR, а уплотнение шара из фторопласта PTFE, что обеспечивает длительный срок эксплуатации. Кран шаровой с электроприводом предназначен для систем отопления, водоснабжения,водоподготовки,как аварийное устройство для прохода или запирания потока, а так же в системе УМНЫЙ ДОМ. Функция: запорная. Среда: холодная или горячая вода, 50% раствор гликоля и др. Рабочее напряжение: AC24V/DC24V ΔPv max 1000 кПа ΔPs 1400 кПа PN 16 бар. Время открытия/закрытия: 45 сек. Класс защиты: IP54. Вы можете скачать технический паспорт на данную серию клапанов по этой ссылке
Название | Подтип № 2 | Кран шаровый с самовозвратным электроприводом и ручным дублером ArmaControl MS-252 AC24VDC24V
Артикул |  | MS-252-20
Цена |  | 6100 руб.
Старая цена |  | 6 950 руб.
Изображения |  | ['https://armastock.ru/uploads/product/100/127/thumbs/70_MS211.jpg', 'https://armastock.ru/uploads/product/100/127/thumbs/70_MS2112.jpg', 'https://armastock.ru/uploads/product/100/127/thumbs/70_MS2113.jpg', 'https://armastock.ru/uploads/product/100/127/thumbs/70_MS2114.jpg']
Вес |  | 0.2 кг
Статус |  | В наличии
Описание |  | Кран имеет привод с ручным дублером с возможностью возврата в положение закрыто или открыто при помощи конденсатора, встроенного в привод!!! (т.е. может использоваться как запорное устройство с меньшим потреблением энергии и без нагрева. Можно сравнить с включенной зарядкой от ноутбука в розетку). Данная серия поставляется в исполнении нормально-открыто, но простым поворот шара в изначальное положение закрыто,кран становиться нормально -закрытым. Установка изначального положения происходит в ручную при снятии электропривода(нужно вывернуть всего один болт и повернуть шар). Управлять можно как обычным шаровым краном с сервоприводом с помощью фаз ,так и простым замыканием и размыканием электрической цепи по принципу соленоидного клапана. Корпус крана изготовлен из латуни. Шар из нержавеющей стали. Привод -пластиковый корпус с металлическими шестернями. Уплотнение штока из резины NBR, а уплотнение шара из фторопласта PTFE, что обеспечивает длительный срок эксплуатации. Кран шаровой с электроприводом предназначен для систем отопления, водоснабжения,водоподготовки,как аварийное устройство для прохода или запирания потока, а так же в системе УМНЫЙ ДОМ. Функция: запорная. Среда: холодная или горячая вода, 50% раствор гликоля и др. Рабочее напряжение: AC24V/DC24V ΔPv max 1000 кПа ΔPs 1400 кПа PN 16 бар. Время открытия/закрытия: 45 сек. Класс защиты: IP54. Вы можете скачать технический паспорт на данную серию клапанов по этой ссылке
Название | Подтип № 3 | Кран шаровый с самовозвратным электроприводом и ручным дублером ArmaControl MS-252 AC24VDC24V
Артикул |  | MS-252-25
Цена |  | 6790 руб.
Старая цена |  | 7 850 руб.
Изображения |  | ['https://armastock.ru/uploads/product/100/127/thumbs/70_MS211.jpg', 'https://armastock.ru/uploads/product/100/127/thumbs/70_MS2112.jpg', 'https://armastock.ru/uploads/product/100/127/thumbs/70_MS2113.jpg', 'https://armastock.ru/uploads/product/100/127/thumbs/70_MS2114.jpg']
Вес |  | 0.3 кг
Статус |  | В наличии
Описание |  | Кран имеет привод с ручным дублером с возможностью возврата в положение закрыто или открыто при помощи конденсатора, встроенного в привод!!! (т.е. может использоваться как запорное устройство с меньшим потреблением энергии и без нагрева. Можно сравнить с включенной зарядкой от ноутбука в розетку). Данная серия поставляется в исполнении нормально-открыто, но простым поворот шара в изначальное положение закрыто,кран становиться нормально -закрытым. Установка изначального положения происходит в ручную при снятии электропривода(нужно вывернуть всего один болт и повернуть шар). Управлять можно как обычным шаровым краном с сервоприводом с помощью фаз ,так и простым замыканием и размыканием электрической цепи по принципу соленоидного клапана. Корпус крана изготовлен из латуни. Шар из нержавеющей стали. Привод -пластиковый корпус с металлическими шестернями. Уплотнение штока из резины NBR, а уплотнение шара из фторопласта PTFE, что обеспечивает длительный срок эксплуатации. Кран шаровой с электроприводом предназначен для систем отопления, водоснабжения,водоподготовки,как аварийное устройство для прохода или запирания потока, а так же в системе УМНЫЙ ДОМ. Функция: запорная. Среда: холодная или горячая вода, 50% раствор гликоля и др. Рабочее напряжение: AC24V/DC24V ΔPv max 1000 кПа ΔPs 1400 кПа PN 16 бар. Время открытия/закрытия: 45 сек. Класс защиты: IP54. Вы можете скачать технический паспорт на данную серию клапанов по этой ссылке
Название | Подтип № 1 | Кран шаровый с самовозвратным электроприводом и ручным дублером ArmaControl MS-251 AC220V
Артикул |  | MS-251-15
Цена |  | 5690 руб.
Старая цена |  | 6 470 руб.
Изображения |  | ['https://armastock.ru/uploads/product/100/191/thumbs/70_MS211.jpg', 'https://armastock.ru/uploads/product/100/191/thumbs/70_MS2112.jpg', 'https://armastock.ru/uploads/product/100/191/thumbs/70_MS2113.jpg', 'https://armastock.ru/uploads/product/100/191/thumbs/70_MS2114.jpg']
Вес |  | 0.1 кг
Статус |  | В наличии
Описание |  | Кран имеет привод с ручным дублером с возможностью возврата в положение закрыто или открыто при помощи конденсатора, встроенного в привод!!! (т.е. может использоваться как запорное устройство с меньшим потреблением энергии и без нагрева. Можно сравнить с включенной зарядкой от ноутбука в розетку). Данная серия поставляется в исполнении нормально-закрыто, но простым поворотом шара в изначальное положение "открыто",кран становиться нормально -открытым. Установка изначального положения происходит в ручную при снятии электропривода(нужно вывернуть всего один болт и повернуть шар). Управлять можно как обычным шаровым краном с сервоприводом с помощью фаз ,так и простым замыканием и размыканием электрической цепи по принципу соленоидного клапана. Корпус крана изготовлен из латуни. Шар из нержавеющей стали. Привод -пластиковый корпус с металлическими шестернями. Уплотнение штока из резины NBR, а уплотнение шара из фторопласта PTFE, что обеспечивает длительный срок эксплуатации. Кран шаровой с электроприводом предназначен для систем отопления, водоснабжения,водоподготовки,как аварийное устройство для прохода или запирания потока, а так же в системе УМНЫЙ ДОМ. Функция: запорная. Среда: холодная или горячая вода, 50% раствор гликоля и др. Рабочее напряжение: AC220V ΔPv max 1000 кПа ΔPs 1400 кПа PN 16 бар. Время открытия/закрытия: 45 сек. Класс защиты: IP54. Вы можете скачать технический паспорт на данную серию клапанов по этой ссылке
Название | Подтип № 2 | Кран шаровый с самовозвратным электроприводом и ручным дублером ArmaControl MS-251 AC220V
Артикул |  | MS-251-20
Цена |  | 6100 руб.
Старая цена |  | 6 950 руб.
Изображения |  | ['https://armastock.ru/uploads/product/100/191/thumbs/70_MS211.jpg', 'https://armastock.ru/uploads/product/100/191/thumbs/70_MS2112.jpg', 'https://armastock.ru/uploads/product/100/191/thumbs/70_MS2113.jpg', 'https://armastock.ru/uploads/product/100/191/thumbs/70_MS2114.jpg']
Вес |  | 0.2 кг
Статус |  | В наличии
Описание |  | Кран имеет привод с ручным дублером с возможностью возврата в положение закрыто или открыто при помощи конденсатора, встроенного в привод!!! (т.е. может использоваться как запорное устройство с меньшим потреблением энергии и без нагрева. Можно сравнить с включенной зарядкой от ноутбука в розетку). Данная серия поставляется в исполнении нормально-закрыто, но простым поворотом шара в изначальное положение "открыто",кран становиться нормально -открытым. Установка изначального положения происходит в ручную при снятии электропривода(нужно вывернуть всего один болт и повернуть шар). Управлять можно как обычным шаровым краном с сервоприводом с помощью фаз ,так и простым замыканием и размыканием электрической цепи по принципу соленоидного клапана. Корпус крана изготовлен из латуни. Шар из нержавеющей стали. Привод -пластиковый корпус с металлическими шестернями. Уплотнение штока из резины NBR, а уплотнение шара из фторопласта PTFE, что обеспечивает длительный срок эксплуатации. Кран шаровой с электроприводом предназначен для систем отопления, водоснабжения,водоподготовки,как аварийное устройство для прохода или запирания потока, а так же в системе УМНЫЙ ДОМ. Функция: запорная. Среда: холодная или горячая вода, 50% раствор гликоля и др. Рабочее напряжение: AC220V ΔPv max 1000 кПа ΔPs 1400 кПа PN 16 бар. Время открытия/закрытия: 45 сек. Класс защиты: IP54. Вы можете скачать технический паспорт на данную серию клапанов по этой ссылке
Название | Подтип № 3 | Кран шаровый с самовозвратным электроприводом и ручным дублером ArmaControl MS-251 AC220V
Артикул |  | MS-251-25
Цена |  | 6790 руб.
Старая цена |  | 7 850 руб.
Изображения |  | ['https://armastock.ru/uploads/product/100/191/thumbs/70_MS211.jpg', 'https://armastock.ru/uploads/product/100/191/thumbs/70_MS2112.jpg', 'https://armastock.ru/uploads/product/100/191/thumbs/70_MS2113.jpg', 'https://armastock.ru/uploads/product/100/191/thumbs/70_MS2114.jpg']
Вес |  | 0.3 кг
Статус |  | В наличии
Описание |  | Кран имеет привод с ручным дублером с возможностью возврата в положение закрыто или открыто при помощи конденсатора, встроенного в привод!!! (т.е. может использоваться как запорное устройство с меньшим потреблением энергии и без нагрева. Можно сравнить с включенной зарядкой от ноутбука в розетку). Данная серия поставляется в исполнении нормально-закрыто, но простым поворотом шара в изначальное положение "открыто",кран становиться нормально -открытым. Установка изначального положения происходит в ручную при снятии электропривода(нужно вывернуть всего один болт и повернуть шар). Управлять можно как обычным шаровым краном с сервоприводом с помощью фаз ,так и простым замыканием и размыканием электрической цепи по принципу соленоидного клапана. Корпус крана изготовлен из латуни. Шар из нержавеющей стали. Привод -пластиковый корпус с металлическими шестернями. Уплотнение штока из резины NBR, а уплотнение шара из фторопласта PTFE, что обеспечивает длительный срок эксплуатации. Кран шаровой с электроприводом предназначен для систем отопления, водоснабжения,водоподготовки,как аварийное устройство для прохода или запирания потока, а так же в системе УМНЫЙ ДОМ. Функция: запорная. Среда: холодная или горячая вода, 50% раствор гликоля и др. Рабочее напряжение: AC220V ΔPv max 1000 кПа ΔPs 1400 кПа PN 16 бар. Время открытия/закрытия: 45 сек. Класс защиты: IP54. Вы можете скачать технический паспорт на данную серию клапанов по этой ссылке
Название | Подтип № 1 | Кран шаровый с электроприводом (сервоприводом) и таймером A20S (AC220V, DC9V-24V)
Артикул |  | A20S
Цена |  | 6340 руб.
Старая цена |  | Нет данных
Изображения |  | ['https://armastock.ru/uploads/product/100/123/thumbs/70_A20S-2_2018-11-28_16-02-32.jpg', 'https://armastock.ru/uploads/product/100/123/thumbs/70_A20S-1_2018-11-28_16-02-49.jpg']
Вес |  | 0.3 кг
Статус |  | В наличии
Описание |  | Запорные шаровые краны с электроприводом A20S разработаны для включения и выключения подачи воды и других рабочих сред по циклу, который вы определяете сами (диапазон 0,1 - 99 часов). Краны могут быть выполнены из латуни. Кран из латуни имеет встроенный программируемый таймер, а также иммеет возможность полного управления крана с электропривода. В данных кранах Вы можете выставить до 2 цикла включения и выключения , т.е. использовать например для полива или лимитированной подачи жидкости. Краны с сервоприводом используются для дистанционного открытия или перекрытия трубопровода, например, в автоматизированных технологических процессах или, если запорная арматура расположена в труднодоступных местах. Данные краны эффективно применяются в системах отопления и водоснабжения, для установок кондиционирования и водоподготовки, полива, теплоснабжения. Корпус крана изготовлен из латуни, шар хромированный. Уплотнение штока из резины EPDM, а уплотнение шара из фторопласта PTFE, что обеспечивает длительный срок эксплуатации. Кран шаровой с электроприводом предназначен для систем отопления, водоснабжения и водоподготовки. Функция: запорная Среда: холодная или горячая вода, 50% раствор гликоля и др. Рабочая температура: 0… +95 °С Рабочее напряжение: DC9V-DC24V (можно подключить питание в любом диапазоне напрямую) 230В, 50/60Гц (работа от адаптера, поставляется в комплекте) ΔPv max 1000 кПа ΔPs 1400 кПа PN 10 бар. Время открытия/закрытия: 3 сек. Класс защиты: IP54. Инструкцию на русском языке можете скачать по ссылке
Название | Подтип № 2 | Кран шаровый с электроприводом (сервоприводом) и таймером A20S (AC220V, DC9V-24V)
Артикул |  | A20S
Цена |  | 6850 руб.
Старая цена |  | Нет данных
Изображения |  | ['https://armastock.ru/uploads/product/100/123/thumbs/70_A20S-2_2018-11-28_16-02-32.jpg', 'https://armastock.ru/uploads/product/100/123/thumbs/70_A20S-1_2018-11-28_16-02-49.jpg']
Вес |  | 0.35 кг
Статус |  | В наличии
Описание |  | Запорные шаровые краны с электроприводом A20S разработаны для включения и выключения подачи воды и других рабочих сред по циклу, который вы определяете сами (диапазон 0,1 - 99 часов). Краны могут быть выполнены из латуни. Кран из латуни имеет встроенный программируемый таймер, а также иммеет возможность полного управления крана с электропривода. В данных кранах Вы можете выставить до 2 цикла включения и выключения , т.е. использовать например для полива или лимитированной подачи жидкости. Краны с сервоприводом используются для дистанционного открытия или перекрытия трубопровода, например, в автоматизированных технологических процессах или, если запорная арматура расположена в труднодоступных местах. Данные краны эффективно применяются в системах отопления и водоснабжения, для установок кондиционирования и водоподготовки, полива, теплоснабжения. Корпус крана изготовлен из латуни, шар хромированный. Уплотнение штока из резины EPDM, а уплотнение шара из фторопласта PTFE, что обеспечивает длительный срок эксплуатации. Кран шаровой с электроприводом предназначен для систем отопления, водоснабжения и водоподготовки. Функция: запорная Среда: холодная или горячая вода, 50% раствор гликоля и др. Рабочая температура: 0… +95 °С Рабочее напряжение: DC9V-DC24V (можно подключить питание в любом диапазоне напрямую) 230В, 50/60Гц (работа от адаптера, поставляется в комплекте) ΔPv max 1000 кПа ΔPs 1400 кПа PN 10 бар. Время открытия/закрытия: 3 сек. Класс защиты: IP54. Инструкцию на русском языке можете скачать по ссылке
Название | Подтип № 3 | Кран шаровый с электроприводом (сервоприводом) и таймером A20S (AC220V, DC9V-24V)
Артикул |  | A20S
Цена |  | 5970 руб.
Старая цена |  | Нет данных
Изображения |  | ['https://armastock.ru/uploads/product/100/123/thumbs/70_A20S-2_2018-11-28_16-02-32.jpg', 'https://armastock.ru/uploads/product/100/123/thumbs/70_A20S-1_2018-11-28_16-02-49.jpg']
Вес |  | 0.25 кг
Статус |  | Нет в наличии
Описание |  | Запорные шаровые краны с электроприводом A20S разработаны для включения и выключения подачи воды и других рабочих сред по циклу, который вы определяете сами (диапазон 0,1 - 99 часов). Краны могут быть выполнены из латуни. Кран из латуни имеет встроенный программируемый таймер, а также иммеет возможность полного управления крана с электропривода. В данных кранах Вы можете выставить до 2 цикла включения и выключения , т.е. использовать например для полива или лимитированной подачи жидкости. Краны с сервоприводом используются для дистанционного открытия или перекрытия трубопровода, например, в автоматизированных технологических процессах или, если запорная арматура расположена в труднодоступных местах. Данные краны эффективно применяются в системах отопления и водоснабжения, для установок кондиционирования и водоподготовки, полива, теплоснабжения. Корпус крана изготовлен из латуни, шар хромированный. Уплотнение штока из резины EPDM, а уплотнение шара из фторопласта PTFE, что обеспечивает длительный срок эксплуатации. Кран шаровой с электроприводом предназначен для систем отопления, водоснабжения и водоподготовки. Функция: запорная Среда: холодная или горячая вода, 50% раствор гликоля и др. Рабочая температура: 0… +95 °С Рабочее напряжение: DC9V-DC24V (можно подключить питание в любом диапазоне напрямую) 230В, 50/60Гц (работа от адаптера, поставляется в комплекте) ΔPv max 1000 кПа ΔPs 1400 кПа PN 10 бар. Время открытия/закрытия: 3 сек. Класс защиты: IP54. Инструкцию на русском языке можете скачать по ссылке
Название | Подтип № 1 | Трехходовой шаровый кран с самовозвратным электроприводом и ручным дублером ArmaControl MS-351 (AC220V)
Артикул |  | MS-351-15
Цена |  | 6690 руб.
Старая цена |  | 7 100 руб.
Изображения |  | ['https://armastock.ru/uploads/product/500/506/thumbs/70_snimok_2022-05-13_17-38-25.JPG', 'https://armastock.ru/uploads/product/500/506/thumbs/70_2_2022-05-13_17-38-25.JPG', 'https://armastock.ru/uploads/product/500/506/thumbs/70_1_2022-05-13_17-38-25.JPG']
Вес |  | 0.5 кг
Статус |  | В наличии
Описание |  | Кран имеет привод с ручным дублером с возможностью возврата в положение закрыто или открыто при помощи конденсатора, встроенного в привод!!! (т.е. может использоваться как запорное устройство с меньшим потреблением энергии и без нагрева. Можно сравнить с включенной зарядкой от ноутбука в розетку). Данная серия поставляется в исполнении нормально-закрыто, но простым поворотом шара в изначальное положение "открыто", кран становиться нормально -открытым. Установка изначального положения происходит в ручную при снятии электропривода(нужно вывернуть всего один болт и повернуть шар). Управлять можно как обычным шаровым краном с сервоприводом с помощью фаз ,так и простым замыканием и размыканием электрической цепи по принципу соленоидного клапана. Корпус крана изготовлен из латуни. Шар из нержавеющей стали. Привод -пластиковый корпус с металлическими шестернями. Уплотнение штока из резины NBR, а уплотнение шара из фторопласта PTFE, что обеспечивает длительный срок эксплуатации. Кран шаровой с электроприводом предназначен для систем отопления, водоснабжения,водоподготовки,как аварийное устройство для прохода или запирания потока, а так же в системе УМНЫЙ ДОМ. Функция: запорная. Среда: холодная или горячая вода, 50% раствор гликоля и др. Рабочее напряжение: AC220V ΔPv max 1000 кПа ΔPs 1400 кПа PN 16 бар. Время открытия/закрытия: 45 сек. Класс защиты: IP54. Вы можете скачать технический паспорт на данную серию клапанов по этой ссылке
Название | Подтип № 2 | Трехходовой шаровый кран с самовозвратным электроприводом и ручным дублером ArmaControl MS-351 (AC220V)
Артикул |  | MS-351-20
Цена |  | 7360 руб.
Старая цена |  | 7 800 руб.
Изображения |  | ['https://armastock.ru/uploads/product/500/506/thumbs/70_snimok_2022-05-13_17-38-25.JPG', 'https://armastock.ru/uploads/product/500/506/thumbs/70_2_2022-05-13_17-38-25.JPG', 'https://armastock.ru/uploads/product/500/506/thumbs/70_1_2022-05-13_17-38-25.JPG']
Вес |  | 0.5 кг
Статус |  | В наличии
Описание |  | Кран имеет привод с ручным дублером с возможностью возврата в положение закрыто или открыто при помощи конденсатора, встроенного в привод!!! (т.е. может использоваться как запорное устройство с меньшим потреблением энергии и без нагрева. Можно сравнить с включенной зарядкой от ноутбука в розетку). Данная серия поставляется в исполнении нормально-закрыто, но простым поворотом шара в изначальное положение "открыто", кран становиться нормально -открытым. Установка изначального положения происходит в ручную при снятии электропривода(нужно вывернуть всего один болт и повернуть шар). Управлять можно как обычным шаровым краном с сервоприводом с помощью фаз ,так и простым замыканием и размыканием электрической цепи по принципу соленоидного клапана. Корпус крана изготовлен из латуни. Шар из нержавеющей стали. Привод -пластиковый корпус с металлическими шестернями. Уплотнение штока из резины NBR, а уплотнение шара из фторопласта PTFE, что обеспечивает длительный срок эксплуатации. Кран шаровой с электроприводом предназначен для систем отопления, водоснабжения,водоподготовки,как аварийное устройство для прохода или запирания потока, а так же в системе УМНЫЙ ДОМ. Функция: запорная. Среда: холодная или горячая вода, 50% раствор гликоля и др. Рабочее напряжение: AC220V ΔPv max 1000 кПа ΔPs 1400 кПа PN 16 бар. Время открытия/закрытия: 45 сек. Класс защиты: IP54. Вы можете скачать технический паспорт на данную серию клапанов по этой ссылке
Название | Подтип № 3 | Трехходовой шаровый кран с самовозвратным электроприводом и ручным дублером ArmaControl MS-351 (AC220V)
Артикул |  | MS-351-25
Цена |  | 8100 руб.
Старая цена |  | 8 700 руб.
Изображения |  | ['https://armastock.ru/uploads/product/500/506/thumbs/70_snimok_2022-05-13_17-38-25.JPG', 'https://armastock.ru/uploads/product/500/506/thumbs/70_2_2022-05-13_17-38-25.JPG', 'https://armastock.ru/uploads/product/500/506/thumbs/70_1_2022-05-13_17-38-25.JPG']
Вес |  | 0.5 кг
Статус |  | В наличии
Описание |  | Кран имеет привод с ручным дублером с возможностью возврата в положение закрыто или открыто при помощи конденсатора, встроенного в привод!!! (т.е. может использоваться как запорное устройство с меньшим потреблением энергии и без нагрева. Можно сравнить с включенной зарядкой от ноутбука в розетку). Данная серия поставляется в исполнении нормально-закрыто, но простым поворотом шара в изначальное положение "открыто", кран становиться нормально -открытым. Установка изначального положения происходит в ручную при снятии электропривода(нужно вывернуть всего один болт и повернуть шар). Управлять можно как обычным шаровым краном с сервоприводом с помощью фаз ,так и простым замыканием и размыканием электрической цепи по принципу соленоидного клапана. Корпус крана изготовлен из латуни. Шар из нержавеющей стали. Привод -пластиковый корпус с металлическими шестернями. Уплотнение штока из резины NBR, а уплотнение шара из фторопласта PTFE, что обеспечивает длительный срок эксплуатации. Кран шаровой с электроприводом предназначен для систем отопления, водоснабжения,водоподготовки,как аварийное устройство для прохода или запирания потока, а так же в системе УМНЫЙ ДОМ. Функция: запорная. Среда: холодная или горячая вода, 50% раствор гликоля и др. Рабочее напряжение: AC220V ΔPv max 1000 кПа ΔPs 1400 кПа PN 16 бар. Время открытия/закрытия: 45 сек. Класс защиты: IP54. Вы можете скачать технический паспорт на данную серию клапанов по этой ссылке
Название | Подтип № 1 | Умный шаровый кран с WI-Fi управлением ArmaСontrol WF-01
Артикул |  | WF01-15
Цена |  | 7900 руб.
Старая цена |  | Нет данных
Изображения |  | ['https://armastock.ru/uploads/product/300/335/thumbs/70_wf011603110847_2020-10-19_15-34-07.JPG', 'https://armastock.ru/uploads/product/300/335/thumbs/70_DSC_8719_2020-01-31_16-22-52.jpg', 'https://armastock.ru/uploads/product/300/335/thumbs/70_DSC_8718_2020-01-31_16-23-10.jpg', 'https://armastock.ru/uploads/product/300/335/thumbs/70_DSC_8692_2020-01-31_16-23-22.jpg', 'https://armastock.ru/uploads/product/300/335/thumbs/70_1-(25)_2019-12-13_17-21-55.jpg', 'https://armastock.ru/uploads/product/300/335/thumbs/70_DSC_8717wifi_2020-01-31_16-22-40.jpg']
Вес |  | 0.5 кг
Статус |  | Нет в наличии
Описание |  | Вы можете скачать инструкцию на данную серию кранов по этой ссылке Умный WiFi шаровый кран с электроприводом серии ArmaControl Smart Valve с пропорциональным управлением можно использовать в системах контроля полива, протечки воды, системах обогрева, фанкойлах, очистки воды, фильтрах, тепловых насосах, установках с автоматически регулируемой подачей холодной и горячей воды.Проходящий поток жидкости можно регулировать удаленно и на определенный угол поворотом шара,шаг составляет 5%(полное открытие 100%), таким образом вы всегда можете регулировать напор воды или температуру контура. Управление крана осуществляется с помощью Wi-Fi через приложение для смартфонов.Это новейшая разработка в данной области, которая найдет достойное применение в быту и на производстве. Технические характеристики ArmaControl WF-01 Диаметры присоединения - 1/2" ,3/4" , 1" Максимальное давление PN - 16Bar Класс проточности полнопроходной Рабочая жидкость любая жидкость, совместимая с PTFE Материал корпуса латунь, никелированная Материал шара латунь, никелированная Температура жидкости 0С...+95С Температура среды -5С...+65С Питание DC5V/2A Потребляемая мощность 1W Крутящий момент 10N.m Время 100% открытия 15 сек Возможность частичного открытия Есть Минимальный шаг открытия 5% Наличие конденсатора закрытия Есть Длина кабеля 3,5 метра Защита IP67 Также обращаем внимание, что все оборудование с WiFi управлением, представленное у нас на сайте, работает через единое приложение для смартфона SmartLife или Tuya. Данное приложение может объединить все устройства в себе, а также имеет возможность составлять сценарии. Т.е. можно создать сценарий - Если такое-то устройство сделает действие , то другое устройство должно сделать другое действие. (например "Если сработает датчик протечки, кран должен закрыться" и т.д.)
Название | Подтип № 2 | Умный шаровый кран с WI-Fi управлением ArmaСontrol WF-01
Артикул |  | WF01-20
Цена |  | 8400 руб.
Старая цена |  | Нет данных
Изображения |  | ['https://armastock.ru/uploads/product/300/335/thumbs/70_wf011603110847_2020-10-19_15-34-07.JPG', 'https://armastock.ru/uploads/product/300/335/thumbs/70_DSC_8719_2020-01-31_16-22-52.jpg', 'https://armastock.ru/uploads/product/300/335/thumbs/70_DSC_8718_2020-01-31_16-23-10.jpg', 'https://armastock.ru/uploads/product/300/335/thumbs/70_DSC_8692_2020-01-31_16-23-22.jpg', 'https://armastock.ru/uploads/product/300/335/thumbs/70_1-(25)_2019-12-13_17-21-55.jpg', 'https://armastock.ru/uploads/product/300/335/thumbs/70_DSC_8717wifi_2020-01-31_16-22-40.jpg']
Вес |  | 0.5 кг
Статус |  | Нет в наличии
Описание |  | Вы можете скачать инструкцию на данную серию кранов по этой ссылке Умный WiFi шаровый кран с электроприводом серии ArmaControl Smart Valve с пропорциональным управлением можно использовать в системах контроля полива, протечки воды, системах обогрева, фанкойлах, очистки воды, фильтрах, тепловых насосах, установках с автоматически регулируемой подачей холодной и горячей воды.Проходящий поток жидкости можно регулировать удаленно и на определенный угол поворотом шара,шаг составляет 5%(полное открытие 100%), таким образом вы всегда можете регулировать напор воды или температуру контура. Управление крана осуществляется с помощью Wi-Fi через приложение для смартфонов.Это новейшая разработка в данной области, которая найдет достойное применение в быту и на производстве. Технические характеристики ArmaControl WF-01 Диаметры присоединения - 1/2" ,3/4" , 1" Максимальное давление PN - 16Bar Класс проточности полнопроходной Рабочая жидкость любая жидкость, совместимая с PTFE Материал корпуса латунь, никелированная Материал шара латунь, никелированная Температура жидкости 0С...+95С Температура среды -5С...+65С Питание DC5V/2A Потребляемая мощность 1W Крутящий момент 10N.m Время 100% открытия 15 сек Возможность частичного открытия Есть Минимальный шаг открытия 5% Наличие конденсатора закрытия Есть Длина кабеля 3,5 метра Защита IP67 Также обращаем внимание, что все оборудование с WiFi управлением, представленное у нас на сайте, работает через единое приложение для смартфона SmartLife или Tuya. Данное приложение может объединить все устройства в себе, а также имеет возможность составлять сценарии. Т.е. можно создать сценарий - Если такое-то устройство сделает действие , то другое устройство должно сделать другое действие. (например "Если сработает датчик протечки, кран должен закрыться" и т.д.)
Название | Подтип № 3 | Умный шаровый кран с WI-Fi управлением ArmaСontrol WF-01
Артикул |  | WF01-25
Цена |  | 8950 руб.
Старая цена |  | Нет данных
Изображения |  | ['https://armastock.ru/uploads/product/300/335/thumbs/70_wf011603110847_2020-10-19_15-34-07.JPG', 'https://armastock.ru/uploads/product/300/335/thumbs/70_DSC_8719_2020-01-31_16-22-52.jpg', 'https://armastock.ru/uploads/product/300/335/thumbs/70_DSC_8718_2020-01-31_16-23-10.jpg', 'https://armastock.ru/uploads/product/300/335/thumbs/70_DSC_8692_2020-01-31_16-23-22.jpg', 'https://armastock.ru/uploads/product/300/335/thumbs/70_1-(25)_2019-12-13_17-21-55.jpg', 'https://armastock.ru/uploads/product/300/335/thumbs/70_DSC_8717wifi_2020-01-31_16-22-40.jpg']
Вес |  | 0.5 кг
Статус |  | Нет в наличии
Описание |  | Вы можете скачать инструкцию на данную серию кранов по этой ссылке Умный WiFi шаровый кран с электроприводом серии ArmaControl Smart Valve с пропорциональным управлением можно использовать в системах контроля полива, протечки воды, системах обогрева, фанкойлах, очистки воды, фильтрах, тепловых насосах, установках с автоматически регулируемой подачей холодной и горячей воды.Проходящий поток жидкости можно регулировать удаленно и на определенный угол поворотом шара,шаг составляет 5%(полное открытие 100%), таким образом вы всегда можете регулировать напор воды или температуру контура. Управление крана осуществляется с помощью Wi-Fi через приложение для смартфонов.Это новейшая разработка в данной области, которая найдет достойное применение в быту и на производстве. Технические характеристики ArmaControl WF-01 Диаметры присоединения - 1/2" ,3/4" , 1" Максимальное давление PN - 16Bar Класс проточности полнопроходной Рабочая жидкость любая жидкость, совместимая с PTFE Материал корпуса латунь, никелированная Материал шара латунь, никелированная Температура жидкости 0С...+95С Температура среды -5С...+65С Питание DC5V/2A Потребляемая мощность 1W Крутящий момент 10N.m Время 100% открытия 15 сек Возможность частичного открытия Есть Минимальный шаг открытия 5% Наличие конденсатора закрытия Есть Длина кабеля 3,5 метра Защита IP67 Также обращаем внимание, что все оборудование с WiFi управлением, представленное у нас на сайте, работает через единое приложение для смартфона SmartLife или Tuya. Данное приложение может объединить все устройства в себе, а также имеет возможность составлять сценарии. Т.е. можно создать сценарий - Если такое-то устройство сделает действие , то другое устройство должно сделать другое действие. (например "Если сработает датчик протечки, кран должен закрыться" и т.д.)
Название | Подтип № 1 | Двухходовой шаровый пластиковый ПВХ (PVC-U) нормально закрытый кран с электроприводом ONOFF(сервоприводом) CTR-04 (ACDC9-24V, АС220V),с функцией самовозврата, 2-х проводной
Артикул |  | CTR-04-15
Цена |  | 8750 руб.
Старая цена |  | Нет данных
Изображения |  | ['https://armastock.ru/uploads/product/300/300/thumbs/70_DSC_1382_2019-04-19_14-05-38.jpg', 'https://armastock.ru/uploads/product/300/300/thumbs/70_DSC_1371_2019-04-19_14-05-39.jpg', 'https://armastock.ru/uploads/product/300/300/thumbs/70_DSC_1391_2019-04-19_14-05-34.jpg', 'https://armastock.ru/uploads/product/300/300/thumbs/70_DSCF7710_fin_small_2019-03-29_16-47-13.jpg', 'https://armastock.ru/uploads/product/300/300/thumbs/70_DSC_1386_2019-04-19_14-05-36.jpg']
Вес |  | 0.2 кг
Статус |  | В наличии
Описание |  | Запорные шаровые краны с электроприводом CTR-04 разработаны для включения и выключения подачи воды и других рабочих сред. Корпус крана изготовлен из пластика PVC-U, который можно использовать для агрессивных сред, а также там, где невозможно использование металла. Краны с сервоприводом используются для дистанционного открытия или перекрытия трубопровода, например, в автоматизированных технологических процессах или, если запорная арматура расположена в труднодоступных местах. Данные краны эффективно применяются в системах отопления и водоснабжения,бассейнах, в химическом и пищевом производстве, для установок кондиционирования и водоподготовки. Кран шаровый CTR-04 2-ходовой,полнопроходной с электроприводом ON/OFF,нормально закрытый. Функция: запорная,с фунцией самозврата . Рабочая температура: 0… +65 (max) °С Рабочее напряжение: AC/DC9V-DC24V, АС220V, 10N.m. ΔPv max 600 кПа ΔPs 800 кПа PN 8 бар. Время открытия/закрытия: 12 сек. Класс защиты: IP65. Материал корпуса - PVC-U (непластифицированный поливинилхлорид) Материал шара - PVC-U Кран шаровой 2-ходовой состоит из полнопроходного шарового крана с монтажными муфтами в комплекте и электрического неполнооборотного электрического привода (сервопривода) c функцией самовозрата за счет встроенного конденсатора. Корпус разборный, с разъёмными муфтами и монтажными резьбовыми вставками Материал корпуса,шара и всех уплотнений позволяет работать с нейтральными и агрессивными средами(кислотами,щелочами,морской водой,агрессивными газами,ароматическими соединениями, поверхостно активными веществами,пищевыми материалами) Схема подключения крана 2х- проводная, т.е. при подаче напряжения открываются, если напряжения нет - закрываются.
Название | Подтип № 2 | Двухходовой шаровый пластиковый ПВХ (PVC-U) нормально закрытый кран с электроприводом ONOFF(сервоприводом) CTR-04 (ACDC9-24V, АС220V),с функцией самовозврата, 2-х проводной
Артикул |  | CTR-04-20
Цена |  | 9100 руб.
Старая цена |  | Нет данных
Изображения |  | ['https://armastock.ru/uploads/product/300/300/thumbs/70_DSC_1382_2019-04-19_14-05-38.jpg', 'https://armastock.ru/uploads/product/300/300/thumbs/70_DSC_1371_2019-04-19_14-05-39.jpg', 'https://armastock.ru/uploads/product/300/300/thumbs/70_DSC_1391_2019-04-19_14-05-34.jpg', 'https://armastock.ru/uploads/product/300/300/thumbs/70_DSCF7710_fin_small_2019-03-29_16-47-13.jpg', 'https://armastock.ru/uploads/product/300/300/thumbs/70_DSC_1386_2019-04-19_14-05-36.jpg']
Вес |  | 0.3 кг
Статус |  | В наличии
Описание |  | Запорные шаровые краны с электроприводом CTR-04 разработаны для включения и выключения подачи воды и других рабочих сред. Корпус крана изготовлен из пластика PVC-U, который можно использовать для агрессивных сред, а также там, где невозможно использование металла. Краны с сервоприводом используются для дистанционного открытия или перекрытия трубопровода, например, в автоматизированных технологических процессах или, если запорная арматура расположена в труднодоступных местах. Данные краны эффективно применяются в системах отопления и водоснабжения,бассейнах, в химическом и пищевом производстве, для установок кондиционирования и водоподготовки. Кран шаровый CTR-04 2-ходовой,полнопроходной с электроприводом ON/OFF,нормально закрытый. Функция: запорная,с фунцией самозврата . Рабочая температура: 0… +65 (max) °С Рабочее напряжение: AC/DC9V-DC24V, АС220V, 10N.m. ΔPv max 600 кПа ΔPs 800 кПа PN 8 бар. Время открытия/закрытия: 12 сек. Класс защиты: IP65. Материал корпуса - PVC-U (непластифицированный поливинилхлорид) Материал шара - PVC-U Кран шаровой 2-ходовой состоит из полнопроходного шарового крана с монтажными муфтами в комплекте и электрического неполнооборотного электрического привода (сервопривода) c функцией самовозрата за счет встроенного конденсатора. Корпус разборный, с разъёмными муфтами и монтажными резьбовыми вставками Материал корпуса,шара и всех уплотнений позволяет работать с нейтральными и агрессивными средами(кислотами,щелочами,морской водой,агрессивными газами,ароматическими соединениями, поверхостно активными веществами,пищевыми материалами) Схема подключения крана 2х- проводная, т.е. при подаче напряжения открываются, если напряжения нет - закрываются.
Название | Подтип № 3 | Двухходовой шаровый пластиковый ПВХ (PVC-U) нормально закрытый кран с электроприводом ONOFF(сервоприводом) CTR-04 (ACDC9-24V, АС220V),с функцией самовозврата, 2-х проводной
Артикул |  | CTR-04-25
Цена |  | 10650 руб.
Старая цена |  | Нет данных
Изображения |  | ['https://armastock.ru/uploads/product/300/300/thumbs/70_DSC_1382_2019-04-19_14-05-38.jpg', 'https://armastock.ru/uploads/product/300/300/thumbs/70_DSC_1371_2019-04-19_14-05-39.jpg', 'https://armastock.ru/uploads/product/300/300/thumbs/70_DSC_1391_2019-04-19_14-05-34.jpg', 'https://armastock.ru/uploads/product/300/300/thumbs/70_DSCF7710_fin_small_2019-03-29_16-47-13.jpg', 'https://armastock.ru/uploads/product/300/300/thumbs/70_DSC_1386_2019-04-19_14-05-36.jpg']
Вес |  | 0.4 кг
Статус |  | В наличии
Описание |  | Запорные шаровые краны с электроприводом CTR-04 разработаны для включения и выключения подачи воды и других рабочих сред. Корпус крана изготовлен из пластика PVC-U, который можно использовать для агрессивных сред, а также там, где невозможно использование металла. Краны с сервоприводом используются для дистанционного открытия или перекрытия трубопровода, например, в автоматизированных технологических процессах или, если запорная арматура расположена в труднодоступных местах. Данные краны эффективно применяются в системах отопления и водоснабжения,бассейнах, в химическом и пищевом производстве, для установок кондиционирования и водоподготовки. Кран шаровый CTR-04 2-ходовой,полнопроходной с электроприводом ON/OFF,нормально закрытый. Функция: запорная,с фунцией самозврата . Рабочая температура: 0… +65 (max) °С Рабочее напряжение: AC/DC9V-DC24V, АС220V, 10N.m. ΔPv max 600 кПа ΔPs 800 кПа PN 8 бар. Время открытия/закрытия: 12 сек. Класс защиты: IP65. Материал корпуса - PVC-U (непластифицированный поливинилхлорид) Материал шара - PVC-U Кран шаровой 2-ходовой состоит из полнопроходного шарового крана с монтажными муфтами в комплекте и электрического неполнооборотного электрического привода (сервопривода) c функцией самовозрата за счет встроенного конденсатора. Корпус разборный, с разъёмными муфтами и монтажными резьбовыми вставками Материал корпуса,шара и всех уплотнений позволяет работать с нейтральными и агрессивными средами(кислотами,щелочами,морской водой,агрессивными газами,ароматическими соединениями, поверхостно активными веществами,пищевыми материалами) Схема подключения крана 2х- проводная, т.е. при подаче напряжения открываются, если напряжения нет - закрываются.
Название | Подтип № 4 | Двухходовой шаровый пластиковый ПВХ (PVC-U) нормально закрытый кран с электроприводом ONOFF(сервоприводом) CTR-04 (ACDC9-24V, АС220V),с функцией самовозврата, 2-х проводной
Артикул |  | CTR-04-32
Цена |  | 11320 руб.
Старая цена |  | Нет данных
Изображения |  | ['https://armastock.ru/uploads/product/300/300/thumbs/70_DSC_1382_2019-04-19_14-05-38.jpg', 'https://armastock.ru/uploads/product/300/300/thumbs/70_DSC_1371_2019-04-19_14-05-39.jpg', 'https://armastock.ru/uploads/product/300/300/thumbs/70_DSC_1391_2019-04-19_14-05-34.jpg', 'https://armastock.ru/uploads/product/300/300/thumbs/70_DSCF7710_fin_small_2019-03-29_16-47-13.jpg', 'https://armastock.ru/uploads/product/300/300/thumbs/70_DSC_1386_2019-04-19_14-05-36.jpg']
Вес |  | Нет данных
Статус |  | В наличии
Описание |  | Запорные шаровые краны с электроприводом CTR-04 разработаны для включения и выключения подачи воды и других рабочих сред. Корпус крана изготовлен из пластика PVC-U, который можно использовать для агрессивных сред, а также там, где невозможно использование металла. Краны с сервоприводом используются для дистанционного открытия или перекрытия трубопровода, например, в автоматизированных технологических процессах или, если запорная арматура расположена в труднодоступных местах. Данные краны эффективно применяются в системах отопления и водоснабжения,бассейнах, в химическом и пищевом производстве, для установок кондиционирования и водоподготовки. Кран шаровый CTR-04 2-ходовой,полнопроходной с электроприводом ON/OFF,нормально закрытый. Функция: запорная,с фунцией самозврата . Рабочая температура: 0… +65 (max) °С Рабочее напряжение: AC/DC9V-DC24V, АС220V, 10N.m. ΔPv max 600 кПа ΔPs 800 кПа PN 8 бар. Время открытия/закрытия: 12 сек. Класс защиты: IP65. Материал корпуса - PVC-U (непластифицированный поливинилхлорид) Материал шара - PVC-U Кран шаровой 2-ходовой состоит из полнопроходного шарового крана с монтажными муфтами в комплекте и электрического неполнооборотного электрического привода (сервопривода) c функцией самовозрата за счет встроенного конденсатора. Корпус разборный, с разъёмными муфтами и монтажными резьбовыми вставками Материал корпуса,шара и всех уплотнений позволяет работать с нейтральными и агрессивными средами(кислотами,щелочами,морской водой,агрессивными газами,ароматическими соединениями, поверхостно активными веществами,пищевыми материалами) Схема подключения крана 2х- проводная, т.е. при подаче напряжения открываются, если напряжения нет - закрываются.
Название | Подтип № 5 | Двухходовой шаровый пластиковый ПВХ (PVC-U) нормально закрытый кран с электроприводом ONOFF(сервоприводом) CTR-04 (ACDC9-24V, АС220V),с функцией самовозврата, 2-х проводной
Артикул |  | CTR-04-40
Цена |  | 13925 руб.
Старая цена |  | Нет данных
Изображения |  | ['https://armastock.ru/uploads/product/300/300/thumbs/70_DSC_1382_2019-04-19_14-05-38.jpg', 'https://armastock.ru/uploads/product/300/300/thumbs/70_DSC_1371_2019-04-19_14-05-39.jpg', 'https://armastock.ru/uploads/product/300/300/thumbs/70_DSC_1391_2019-04-19_14-05-34.jpg', 'https://armastock.ru/uploads/product/300/300/thumbs/70_DSCF7710_fin_small_2019-03-29_16-47-13.jpg', 'https://armastock.ru/uploads/product/300/300/thumbs/70_DSC_1386_2019-04-19_14-05-36.jpg']
Вес |  | Нет данных
Статус |  | В наличии
Описание |  | Запорные шаровые краны с электроприводом CTR-04 разработаны для включения и выключения подачи воды и других рабочих сред. Корпус крана изготовлен из пластика PVC-U, который можно использовать для агрессивных сред, а также там, где невозможно использование металла. Краны с сервоприводом используются для дистанционного открытия или перекрытия трубопровода, например, в автоматизированных технологических процессах или, если запорная арматура расположена в труднодоступных местах. Данные краны эффективно применяются в системах отопления и водоснабжения,бассейнах, в химическом и пищевом производстве, для установок кондиционирования и водоподготовки. Кран шаровый CTR-04 2-ходовой,полнопроходной с электроприводом ON/OFF,нормально закрытый. Функция: запорная,с фунцией самозврата . Рабочая температура: 0… +65 (max) °С Рабочее напряжение: AC/DC9V-DC24V, АС220V, 10N.m. ΔPv max 600 кПа ΔPs 800 кПа PN 8 бар. Время открытия/закрытия: 12 сек. Класс защиты: IP65. Материал корпуса - PVC-U (непластифицированный поливинилхлорид) Материал шара - PVC-U Кран шаровой 2-ходовой состоит из полнопроходного шарового крана с монтажными муфтами в комплекте и электрического неполнооборотного электрического привода (сервопривода) c функцией самовозрата за счет встроенного конденсатора. Корпус разборный, с разъёмными муфтами и монтажными резьбовыми вставками Материал корпуса,шара и всех уплотнений позволяет работать с нейтральными и агрессивными средами(кислотами,щелочами,морской водой,агрессивными газами,ароматическими соединениями, поверхостно активными веществами,пищевыми материалами) Схема подключения крана 2х- проводная, т.е. при подаче напряжения открываются, если напряжения нет - закрываются.
Название | Подтип № 6 | Двухходовой шаровый пластиковый ПВХ (PVC-U) нормально закрытый кран с электроприводом ONOFF(сервоприводом) CTR-04 (ACDC9-24V, АС220V),с функцией самовозврата, 2-х проводной
Артикул |  | CTR-04-50
Цена |  | 16400 руб.
Старая цена |  | Нет данных
Изображения |  | ['https://armastock.ru/uploads/product/300/300/thumbs/70_DSC_1382_2019-04-19_14-05-38.jpg', 'https://armastock.ru/uploads/product/300/300/thumbs/70_DSC_1371_2019-04-19_14-05-39.jpg', 'https://armastock.ru/uploads/product/300/300/thumbs/70_DSC_1391_2019-04-19_14-05-34.jpg', 'https://armastock.ru/uploads/product/300/300/thumbs/70_DSCF7710_fin_small_2019-03-29_16-47-13.jpg', 'https://armastock.ru/uploads/product/300/300/thumbs/70_DSC_1386_2019-04-19_14-05-36.jpg']
Вес |  | Нет данных
Статус |  | В наличии
Описание |  | Запорные шаровые краны с электроприводом CTR-04 разработаны для включения и выключения подачи воды и других рабочих сред. Корпус крана изготовлен из пластика PVC-U, который можно использовать для агрессивных сред, а также там, где невозможно использование металла. Краны с сервоприводом используются для дистанционного открытия или перекрытия трубопровода, например, в автоматизированных технологических процессах или, если запорная арматура расположена в труднодоступных местах. Данные краны эффективно применяются в системах отопления и водоснабжения,бассейнах, в химическом и пищевом производстве, для установок кондиционирования и водоподготовки. Кран шаровый CTR-04 2-ходовой,полнопроходной с электроприводом ON/OFF,нормально закрытый. Функция: запорная,с фунцией самозврата . Рабочая температура: 0… +65 (max) °С Рабочее напряжение: AC/DC9V-DC24V, АС220V, 10N.m. ΔPv max 600 кПа ΔPs 800 кПа PN 8 бар. Время открытия/закрытия: 12 сек. Класс защиты: IP65. Материал корпуса - PVC-U (непластифицированный поливинилхлорид) Материал шара - PVC-U Кран шаровой 2-ходовой состоит из полнопроходного шарового крана с монтажными муфтами в комплекте и электрического неполнооборотного электрического привода (сервопривода) c функцией самовозрата за счет встроенного конденсатора. Корпус разборный, с разъёмными муфтами и монтажными резьбовыми вставками Материал корпуса,шара и всех уплотнений позволяет работать с нейтральными и агрессивными средами(кислотами,щелочами,морской водой,агрессивными газами,ароматическими соединениями, поверхостно активными веществами,пищевыми материалами) Схема подключения крана 2х- проводная, т.е. при подаче напряжения открываются, если напряжения нет - закрываются.
Название | Подтип № 1 | Двухходовой шаровый пластиковый ПВХ (PVC-U) кран с электроприводом ONOFF(сервоприводом) CTR-03 (ACDC9-24V, АС220V), 3-х проводной
Артикул |  | CTR-03-15
Цена |  | 10065 руб.
Старая цена |  | Нет данных
Изображения |  | ['https://armastock.ru/uploads/product/200/299/thumbs/70_DSC_1382_2019-04-19_14-05-00.jpg', 'https://armastock.ru/uploads/product/200/299/thumbs/70_DSC_1371_2019-04-19_14-05-02.jpg', 'https://armastock.ru/uploads/product/200/299/thumbs/70_DSCF7710_fin_small_2019-03-29_16-47-13.jpg', 'https://armastock.ru/uploads/product/200/299/thumbs/70_DSC_1386_2019-04-19_14-04-58.jpg', 'https://armastock.ru/uploads/product/200/299/thumbs/70_DSC_1391_2019-04-19_14-04-55.jpg']
Вес |  | 0.2 кг
Статус |  | В наличии
Описание |  | Запорные шаровые краны с электроприводом CTR-03 разработаны для включения и выключения подачи воды и других рабочих сред. Корпус крана изготовлен из пластика PVC-U, который можно использовать для агрессивных сред, а также там, где невозможно использование металла. Краны с сервоприводом используются для дистанционного открытия или перекрытия трубопровода, например, в автоматизированных технологических процессах или, если запорная арматура расположена в труднодоступных местах. Данные краны эффективно применяются в системах отопления и водоснабжения,бассейнах, в химическом и пищевом производстве, для установок кондиционирования и водоподготовки. Кран шаровый CTR-03 2-ходовой,полнопроходной с электроприводом ON/OFF. Функция: запорная . Рабочая температура: 0… +65 (max) °С Рабочее напряжение: AC/DC9V-DC24V, АС220V. 10 N.m. ΔPv max 600 кПа ΔPs 800 кПа PN 8 бар. Время открытия/закрытия: 12 сек. Класс защиты: IP65. Материал корпуса - PVC-U (непластифицированный поливинилхлорид) Материал шара - PVC-U Кран шаровой CTR-03 2-ходовой состоит из полнопроходного шарового крана с монтажными муфтами в комплекте и электрического неполнооборотного электрического привода (сервопривода) Корпус разборный, с разъёмными муфтами и монтажными резьбовыми вставками Материал корпуса,шара и всех уплотнений позволяет работать с нейтральными и агрессивными средами(кислотами,щелочами,морской водой,агрессивными газами,ароматическими соединениями, поверхостно активными веществами,пищевыми материалами) Схема подключения крана:
Название | Подтип № 2 | Двухходовой шаровый пластиковый ПВХ (PVC-U) кран с электроприводом ONOFF(сервоприводом) CTR-03 (ACDC9-24V, АС220V), 3-х проводной
Артикул |  | CTR-03-20
Цена |  | 10500 руб.
Старая цена |  | Нет данных
Изображения |  | ['https://armastock.ru/uploads/product/200/299/thumbs/70_DSC_1382_2019-04-19_14-05-00.jpg', 'https://armastock.ru/uploads/product/200/299/thumbs/70_DSC_1371_2019-04-19_14-05-02.jpg', 'https://armastock.ru/uploads/product/200/299/thumbs/70_DSCF7710_fin_small_2019-03-29_16-47-13.jpg', 'https://armastock.ru/uploads/product/200/299/thumbs/70_DSC_1386_2019-04-19_14-04-58.jpg', 'https://armastock.ru/uploads/product/200/299/thumbs/70_DSC_1391_2019-04-19_14-04-55.jpg']
Вес |  | 0.3 кг
Статус |  | В наличии
Описание |  | Запорные шаровые краны с электроприводом CTR-03 разработаны для включения и выключения подачи воды и других рабочих сред. Корпус крана изготовлен из пластика PVC-U, который можно использовать для агрессивных сред, а также там, где невозможно использование металла. Краны с сервоприводом используются для дистанционного открытия или перекрытия трубопровода, например, в автоматизированных технологических процессах или, если запорная арматура расположена в труднодоступных местах. Данные краны эффективно применяются в системах отопления и водоснабжения,бассейнах, в химическом и пищевом производстве, для установок кондиционирования и водоподготовки. Кран шаровый CTR-03 2-ходовой,полнопроходной с электроприводом ON/OFF. Функция: запорная . Рабочая температура: 0… +65 (max) °С Рабочее напряжение: AC/DC9V-DC24V, АС220V. 10 N.m. ΔPv max 600 кПа ΔPs 800 кПа PN 8 бар. Время открытия/закрытия: 12 сек. Класс защиты: IP65. Материал корпуса - PVC-U (непластифицированный поливинилхлорид) Материал шара - PVC-U Кран шаровой CTR-03 2-ходовой состоит из полнопроходного шарового крана с монтажными муфтами в комплекте и электрического неполнооборотного электрического привода (сервопривода) Корпус разборный, с разъёмными муфтами и монтажными резьбовыми вставками Материал корпуса,шара и всех уплотнений позволяет работать с нейтральными и агрессивными средами(кислотами,щелочами,морской водой,агрессивными газами,ароматическими соединениями, поверхостно активными веществами,пищевыми материалами) Схема подключения крана:
Название | Подтип № 3 | Двухходовой шаровый пластиковый ПВХ (PVC-U) кран с электроприводом ONOFF(сервоприводом) CTR-03 (ACDC9-24V, АС220V), 3-х проводной
Артикул |  | CTR-03-25
Цена |  | 12320 руб.
Старая цена |  | Нет данных
Изображения |  | ['https://armastock.ru/uploads/product/200/299/thumbs/70_DSC_1382_2019-04-19_14-05-00.jpg', 'https://armastock.ru/uploads/product/200/299/thumbs/70_DSC_1371_2019-04-19_14-05-02.jpg', 'https://armastock.ru/uploads/product/200/299/thumbs/70_DSCF7710_fin_small_2019-03-29_16-47-13.jpg', 'https://armastock.ru/uploads/product/200/299/thumbs/70_DSC_1386_2019-04-19_14-04-58.jpg', 'https://armastock.ru/uploads/product/200/299/thumbs/70_DSC_1391_2019-04-19_14-04-55.jpg']
Вес |  | 0.4 кг
Статус |  | В наличии
Описание |  | Запорные шаровые краны с электроприводом CTR-03 разработаны для включения и выключения подачи воды и других рабочих сред. Корпус крана изготовлен из пластика PVC-U, который можно использовать для агрессивных сред, а также там, где невозможно использование металла. Краны с сервоприводом используются для дистанционного открытия или перекрытия трубопровода, например, в автоматизированных технологических процессах или, если запорная арматура расположена в труднодоступных местах. Данные краны эффективно применяются в системах отопления и водоснабжения,бассейнах, в химическом и пищевом производстве, для установок кондиционирования и водоподготовки. Кран шаровый CTR-03 2-ходовой,полнопроходной с электроприводом ON/OFF. Функция: запорная . Рабочая температура: 0… +65 (max) °С Рабочее напряжение: AC/DC9V-DC24V, АС220V. 10 N.m. ΔPv max 600 кПа ΔPs 800 кПа PN 8 бар. Время открытия/закрытия: 12 сек. Класс защиты: IP65. Материал корпуса - PVC-U (непластифицированный поливинилхлорид) Материал шара - PVC-U Кран шаровой CTR-03 2-ходовой состоит из полнопроходного шарового крана с монтажными муфтами в комплекте и электрического неполнооборотного электрического привода (сервопривода) Корпус разборный, с разъёмными муфтами и монтажными резьбовыми вставками Материал корпуса,шара и всех уплотнений позволяет работать с нейтральными и агрессивными средами(кислотами,щелочами,морской водой,агрессивными газами,ароматическими соединениями, поверхостно активными веществами,пищевыми материалами) Схема подключения крана:
Название | Подтип № 4 | Двухходовой шаровый пластиковый ПВХ (PVC-U) кран с электроприводом ONOFF(сервоприводом) CTR-03 (ACDC9-24V, АС220V), 3-х проводной
Артикул |  | CTR-03-32
Цена |  | 13300 руб.
Старая цена |  | Нет данных
Изображения |  | ['https://armastock.ru/uploads/product/200/299/thumbs/70_DSC_1382_2019-04-19_14-05-00.jpg', 'https://armastock.ru/uploads/product/200/299/thumbs/70_DSC_1371_2019-04-19_14-05-02.jpg', 'https://armastock.ru/uploads/product/200/299/thumbs/70_DSCF7710_fin_small_2019-03-29_16-47-13.jpg', 'https://armastock.ru/uploads/product/200/299/thumbs/70_DSC_1386_2019-04-19_14-04-58.jpg', 'https://armastock.ru/uploads/product/200/299/thumbs/70_DSC_1391_2019-04-19_14-04-55.jpg']
Вес |  | Нет данных
Статус |  | В наличии
Описание |  | Запорные шаровые краны с электроприводом CTR-03 разработаны для включения и выключения подачи воды и других рабочих сред. Корпус крана изготовлен из пластика PVC-U, который можно использовать для агрессивных сред, а также там, где невозможно использование металла. Краны с сервоприводом используются для дистанционного открытия или перекрытия трубопровода, например, в автоматизированных технологических процессах или, если запорная арматура расположена в труднодоступных местах. Данные краны эффективно применяются в системах отопления и водоснабжения,бассейнах, в химическом и пищевом производстве, для установок кондиционирования и водоподготовки. Кран шаровый CTR-03 2-ходовой,полнопроходной с электроприводом ON/OFF. Функция: запорная . Рабочая температура: 0… +65 (max) °С Рабочее напряжение: AC/DC9V-DC24V, АС220V. 10 N.m. ΔPv max 600 кПа ΔPs 800 кПа PN 8 бар. Время открытия/закрытия: 12 сек. Класс защиты: IP65. Материал корпуса - PVC-U (непластифицированный поливинилхлорид) Материал шара - PVC-U Кран шаровой CTR-03 2-ходовой состоит из полнопроходного шарового крана с монтажными муфтами в комплекте и электрического неполнооборотного электрического привода (сервопривода) Корпус разборный, с разъёмными муфтами и монтажными резьбовыми вставками Материал корпуса,шара и всех уплотнений позволяет работать с нейтральными и агрессивными средами(кислотами,щелочами,морской водой,агрессивными газами,ароматическими соединениями, поверхостно активными веществами,пищевыми материалами) Схема подключения крана:
Название | Подтип № 5 | Двухходовой шаровый пластиковый ПВХ (PVC-U) кран с электроприводом ONOFF(сервоприводом) CTR-03 (ACDC9-24V, АС220V), 3-х проводной
Артикул |  | CTR-03-40
Цена |  | 15235 руб.
Старая цена |  | Нет данных
Изображения |  | ['https://armastock.ru/uploads/product/200/299/thumbs/70_DSC_1382_2019-04-19_14-05-00.jpg', 'https://armastock.ru/uploads/product/200/299/thumbs/70_DSC_1371_2019-04-19_14-05-02.jpg', 'https://armastock.ru/uploads/product/200/299/thumbs/70_DSCF7710_fin_small_2019-03-29_16-47-13.jpg', 'https://armastock.ru/uploads/product/200/299/thumbs/70_DSC_1386_2019-04-19_14-04-58.jpg', 'https://armastock.ru/uploads/product/200/299/thumbs/70_DSC_1391_2019-04-19_14-04-55.jpg']
Вес |  | Нет данных
Статус |  | В наличии
Описание |  | Запорные шаровые краны с электроприводом CTR-03 разработаны для включения и выключения подачи воды и других рабочих сред. Корпус крана изготовлен из пластика PVC-U, который можно использовать для агрессивных сред, а также там, где невозможно использование металла. Краны с сервоприводом используются для дистанционного открытия или перекрытия трубопровода, например, в автоматизированных технологических процессах или, если запорная арматура расположена в труднодоступных местах. Данные краны эффективно применяются в системах отопления и водоснабжения,бассейнах, в химическом и пищевом производстве, для установок кондиционирования и водоподготовки. Кран шаровый CTR-03 2-ходовой,полнопроходной с электроприводом ON/OFF. Функция: запорная . Рабочая температура: 0… +65 (max) °С Рабочее напряжение: AC/DC9V-DC24V, АС220V. 10 N.m. ΔPv max 600 кПа ΔPs 800 кПа PN 8 бар. Время открытия/закрытия: 12 сек. Класс защиты: IP65. Материал корпуса - PVC-U (непластифицированный поливинилхлорид) Материал шара - PVC-U Кран шаровой CTR-03 2-ходовой состоит из полнопроходного шарового крана с монтажными муфтами в комплекте и электрического неполнооборотного электрического привода (сервопривода) Корпус разборный, с разъёмными муфтами и монтажными резьбовыми вставками Материал корпуса,шара и всех уплотнений позволяет работать с нейтральными и агрессивными средами(кислотами,щелочами,морской водой,агрессивными газами,ароматическими соединениями, поверхостно активными веществами,пищевыми материалами) Схема подключения крана:
Название | Подтип № 6 | Двухходовой шаровый пластиковый ПВХ (PVC-U) кран с электроприводом ONOFF(сервоприводом) CTR-03 (ACDC9-24V, АС220V), 3-х проводной
Артикул |  | CTR-03-50
Цена |  | 19670 руб.
Старая цена |  | Нет данных
Изображения |  | ['https://armastock.ru/uploads/product/200/299/thumbs/70_DSC_1382_2019-04-19_14-05-00.jpg', 'https://armastock.ru/uploads/product/200/299/thumbs/70_DSC_1371_2019-04-19_14-05-02.jpg', 'https://armastock.ru/uploads/product/200/299/thumbs/70_DSCF7710_fin_small_2019-03-29_16-47-13.jpg', 'https://armastock.ru/uploads/product/200/299/thumbs/70_DSC_1386_2019-04-19_14-04-58.jpg', 'https://armastock.ru/uploads/product/200/299/thumbs/70_DSC_1391_2019-04-19_14-04-55.jpg']
Вес |  | Нет данных
Статус |  | В наличии
Описание |  | Запорные шаровые краны с электроприводом CTR-03 разработаны для включения и выключения подачи воды и других рабочих сред. Корпус крана изготовлен из пластика PVC-U, который можно использовать для агрессивных сред, а также там, где невозможно использование металла. Краны с сервоприводом используются для дистанционного открытия или перекрытия трубопровода, например, в автоматизированных технологических процессах или, если запорная арматура расположена в труднодоступных местах. Данные краны эффективно применяются в системах отопления и водоснабжения,бассейнах, в химическом и пищевом производстве, для установок кондиционирования и водоподготовки. Кран шаровый CTR-03 2-ходовой,полнопроходной с электроприводом ON/OFF. Функция: запорная . Рабочая температура: 0… +65 (max) °С Рабочее напряжение: AC/DC9V-DC24V, АС220V. 10 N.m. ΔPv max 600 кПа ΔPs 800 кПа PN 8 бар. Время открытия/закрытия: 12 сек. Класс защиты: IP65. Материал корпуса - PVC-U (непластифицированный поливинилхлорид) Материал шара - PVC-U Кран шаровой CTR-03 2-ходовой состоит из полнопроходного шарового крана с монтажными муфтами в комплекте и электрического неполнооборотного электрического привода (сервопривода) Корпус разборный, с разъёмными муфтами и монтажными резьбовыми вставками Материал корпуса,шара и всех уплотнений позволяет работать с нейтральными и агрессивными средами(кислотами,щелочами,морской водой,агрессивными газами,ароматическими соединениями, поверхостно активными веществами,пищевыми материалами) Схема подключения крана:
Название | Подтип № 1 | Двухходовой шаровый фланцевый кран с электроприводом CTR-07 ( АС220V), нержавеющая сталь AISI 304
Артикул |  | CTR-07-15-AC220V
Цена |  | 10800 руб.
Старая цена |  | Нет данных
Изображения |  | ['https://armastock.ru/uploads/product/500/567/thumbs/70_CTR-08-2_2022-12-23_13-54-29.jpg', 'https://armastock.ru/uploads/product/500/567/thumbs/70_CTR-08-4_2022-12-23_13-54-33.jpg', 'https://armastock.ru/uploads/product/500/567/thumbs/70_CTR-08-5_2022-12-23_13-54-36.jpg', 'https://armastock.ru/uploads/product/500/567/thumbs/70_CTR-08-1_2022-12-23_13-54-38.jpg']
Вес |  | 1 кг
Статус |  | В наличии
Описание |  | Фланецевый шаровой кран с электроприводом CTR-07 Промышленный клапан для многих областей применения. Клапан с мощным электроприводом, нержавеющая сталь, фланец В комплект входит прочный и мощный привод промышленного класса CTR-07, соответствующий стандарту ISO5211 с высококачественным шаровым краном. Электропривод - Электропривод CTR-07 предназначен для работы с арматурой на 90 градусов. Максимальный крутящий момент 500 Нм. Режим управления: AC220V Управление + подача напряжения на размыкание или замыкание контактов Технические данные : возможность открывания вручную - шлиц шестигранный ключ, установленный на корпусе Дополнительные контакты, сигнализирующие об открытии / закрытии энергопотребление только при смене позиций. Концевой выключатель отключает привод. небольшой размер и компактный дизайн индикатор положения Потребляемая мощность 0,1 А Максимальный крутящий момент 500 Нм (для диаметра 100) Время открытия / закрытия <20 с водозащита - IP65 не требующая обслуживания эксплуатация цвет корпуса - оранжевый корпус из металла Механизм из стали Тепловая защита двигателя ограничение на количество контактов Рабочая температура: от 0 ° C до + 180 ° C Техническое описание шарового крана с электроприводом CTR-07: Может управляться вручную или подключаться к пневматическому или электрическому приводу. Промышленный дизайн. Массивный корпус, устойчивый к высокому давлению. Технические данные : - Материал: нержавеющая сталь AISI 304 - Тип: шаровой кран неразъемный - Давление 0-16 бар - Температурный диапазон от 0 ° C до 180 ° C - Присоединение: фланец 4-М12
Название | Подтип № 2 | Двухходовой шаровый фланцевый кран с электроприводом CTR-07 ( АС220V), нержавеющая сталь AISI 304
Артикул |  | CTR-07-20-AC220V
Цена |  | 12240 руб.
Старая цена |  | Нет данных
Изображения |  | ['https://armastock.ru/uploads/product/500/567/thumbs/70_CTR-08-2_2022-12-23_13-54-29.jpg', 'https://armastock.ru/uploads/product/500/567/thumbs/70_CTR-08-4_2022-12-23_13-54-33.jpg', 'https://armastock.ru/uploads/product/500/567/thumbs/70_CTR-08-5_2022-12-23_13-54-36.jpg', 'https://armastock.ru/uploads/product/500/567/thumbs/70_CTR-08-1_2022-12-23_13-54-38.jpg']
Вес |  | 1.3 кг
Статус |  | В наличии
Описание |  | Фланецевый шаровой кран с электроприводом CTR-07 Промышленный клапан для многих областей применения. Клапан с мощным электроприводом, нержавеющая сталь, фланец В комплект входит прочный и мощный привод промышленного класса CTR-07, соответствующий стандарту ISO5211 с высококачественным шаровым краном. Электропривод - Электропривод CTR-07 предназначен для работы с арматурой на 90 градусов. Максимальный крутящий момент 500 Нм. Режим управления: AC220V Управление + подача напряжения на размыкание или замыкание контактов Технические данные : возможность открывания вручную - шлиц шестигранный ключ, установленный на корпусе Дополнительные контакты, сигнализирующие об открытии / закрытии энергопотребление только при смене позиций. Концевой выключатель отключает привод. небольшой размер и компактный дизайн индикатор положения Потребляемая мощность 0,1 А Максимальный крутящий момент 500 Нм (для диаметра 100) Время открытия / закрытия <20 с водозащита - IP65 не требующая обслуживания эксплуатация цвет корпуса - оранжевый корпус из металла Механизм из стали Тепловая защита двигателя ограничение на количество контактов Рабочая температура: от 0 ° C до + 180 ° C Техническое описание шарового крана с электроприводом CTR-07: Может управляться вручную или подключаться к пневматическому или электрическому приводу. Промышленный дизайн. Массивный корпус, устойчивый к высокому давлению. Технические данные : - Материал: нержавеющая сталь AISI 304 - Тип: шаровой кран неразъемный - Давление 0-16 бар - Температурный диапазон от 0 ° C до 180 ° C - Присоединение: фланец 4-М12
Название | Подтип № 3 | Двухходовой шаровый фланцевый кран с электроприводом CTR-07 ( АС220V), нержавеющая сталь AISI 304
Артикул |  | CTR-07-25-AC220V
Цена |  | 12900 руб.
Старая цена |  | Нет данных
Изображения |  | ['https://armastock.ru/uploads/product/500/567/thumbs/70_CTR-08-2_2022-12-23_13-54-29.jpg', 'https://armastock.ru/uploads/product/500/567/thumbs/70_CTR-08-4_2022-12-23_13-54-33.jpg', 'https://armastock.ru/uploads/product/500/567/thumbs/70_CTR-08-5_2022-12-23_13-54-36.jpg', 'https://armastock.ru/uploads/product/500/567/thumbs/70_CTR-08-1_2022-12-23_13-54-38.jpg']
Вес |  | 1.4 кг
Статус |  | В наличии
Описание |  | Фланецевый шаровой кран с электроприводом CTR-07 Промышленный клапан для многих областей применения. Клапан с мощным электроприводом, нержавеющая сталь, фланец В комплект входит прочный и мощный привод промышленного класса CTR-07, соответствующий стандарту ISO5211 с высококачественным шаровым краном. Электропривод - Электропривод CTR-07 предназначен для работы с арматурой на 90 градусов. Максимальный крутящий момент 500 Нм. Режим управления: AC220V Управление + подача напряжения на размыкание или замыкание контактов Технические данные : возможность открывания вручную - шлиц шестигранный ключ, установленный на корпусе Дополнительные контакты, сигнализирующие об открытии / закрытии энергопотребление только при смене позиций. Концевой выключатель отключает привод. небольшой размер и компактный дизайн индикатор положения Потребляемая мощность 0,1 А Максимальный крутящий момент 500 Нм (для диаметра 100) Время открытия / закрытия <20 с водозащита - IP65 не требующая обслуживания эксплуатация цвет корпуса - оранжевый корпус из металла Механизм из стали Тепловая защита двигателя ограничение на количество контактов Рабочая температура: от 0 ° C до + 180 ° C Техническое описание шарового крана с электроприводом CTR-07: Может управляться вручную или подключаться к пневматическому или электрическому приводу. Промышленный дизайн. Массивный корпус, устойчивый к высокому давлению. Технические данные : - Материал: нержавеющая сталь AISI 304 - Тип: шаровой кран неразъемный - Давление 0-16 бар - Температурный диапазон от 0 ° C до 180 ° C - Присоединение: фланец 4-М12
Название | Подтип № 4 | Двухходовой шаровый фланцевый кран с электроприводом CTR-07 ( АС220V), нержавеющая сталь AISI 304
Артикул |  | CTR-07-32-AC220V
Цена |  | 20400 руб.
Старая цена |  | Нет данных
Изображения |  | ['https://armastock.ru/uploads/product/500/567/thumbs/70_CTR-08-2_2022-12-23_13-54-29.jpg', 'https://armastock.ru/uploads/product/500/567/thumbs/70_CTR-08-4_2022-12-23_13-54-33.jpg', 'https://armastock.ru/uploads/product/500/567/thumbs/70_CTR-08-5_2022-12-23_13-54-36.jpg', 'https://armastock.ru/uploads/product/500/567/thumbs/70_CTR-08-1_2022-12-23_13-54-38.jpg']
Вес |  | 2.2 кг
Статус |  | В наличии
Описание |  | Фланецевый шаровой кран с электроприводом CTR-07 Промышленный клапан для многих областей применения. Клапан с мощным электроприводом, нержавеющая сталь, фланец В комплект входит прочный и мощный привод промышленного класса CTR-07, соответствующий стандарту ISO5211 с высококачественным шаровым краном. Электропривод - Электропривод CTR-07 предназначен для работы с арматурой на 90 градусов. Максимальный крутящий момент 500 Нм. Режим управления: AC220V Управление + подача напряжения на размыкание или замыкание контактов Технические данные : возможность открывания вручную - шлиц шестигранный ключ, установленный на корпусе Дополнительные контакты, сигнализирующие об открытии / закрытии энергопотребление только при смене позиций. Концевой выключатель отключает привод. небольшой размер и компактный дизайн индикатор положения Потребляемая мощность 0,1 А Максимальный крутящий момент 500 Нм (для диаметра 100) Время открытия / закрытия <20 с водозащита - IP65 не требующая обслуживания эксплуатация цвет корпуса - оранжевый корпус из металла Механизм из стали Тепловая защита двигателя ограничение на количество контактов Рабочая температура: от 0 ° C до + 180 ° C Техническое описание шарового крана с электроприводом CTR-07: Может управляться вручную или подключаться к пневматическому или электрическому приводу. Промышленный дизайн. Массивный корпус, устойчивый к высокому давлению. Технические данные : - Материал: нержавеющая сталь AISI 304 - Тип: шаровой кран неразъемный - Давление 0-16 бар - Температурный диапазон от 0 ° C до 180 ° C - Присоединение: фланец 4-М12
Название | Подтип № 5 | Двухходовой шаровый фланцевый кран с электроприводом CTR-07 ( АС220V), нержавеющая сталь AISI 304
Артикул |  | CTR-07-40-AC220V
Цена |  | 23900 руб.
Старая цена |  | Нет данных
Изображения |  | ['https://armastock.ru/uploads/product/500/567/thumbs/70_CTR-08-2_2022-12-23_13-54-29.jpg', 'https://armastock.ru/uploads/product/500/567/thumbs/70_CTR-08-4_2022-12-23_13-54-33.jpg', 'https://armastock.ru/uploads/product/500/567/thumbs/70_CTR-08-5_2022-12-23_13-54-36.jpg', 'https://armastock.ru/uploads/product/500/567/thumbs/70_CTR-08-1_2022-12-23_13-54-38.jpg']
Вес |  | 2.9 кг
Статус |  | В наличии
Описание |  | Фланецевый шаровой кран с электроприводом CTR-07 Промышленный клапан для многих областей применения. Клапан с мощным электроприводом, нержавеющая сталь, фланец В комплект входит прочный и мощный привод промышленного класса CTR-07, соответствующий стандарту ISO5211 с высококачественным шаровым краном. Электропривод - Электропривод CTR-07 предназначен для работы с арматурой на 90 градусов. Максимальный крутящий момент 500 Нм. Режим управления: AC220V Управление + подача напряжения на размыкание или замыкание контактов Технические данные : возможность открывания вручную - шлиц шестигранный ключ, установленный на корпусе Дополнительные контакты, сигнализирующие об открытии / закрытии энергопотребление только при смене позиций. Концевой выключатель отключает привод. небольшой размер и компактный дизайн индикатор положения Потребляемая мощность 0,1 А Максимальный крутящий момент 500 Нм (для диаметра 100) Время открытия / закрытия <20 с водозащита - IP65 не требующая обслуживания эксплуатация цвет корпуса - оранжевый корпус из металла Механизм из стали Тепловая защита двигателя ограничение на количество контактов Рабочая температура: от 0 ° C до + 180 ° C Техническое описание шарового крана с электроприводом CTR-07: Может управляться вручную или подключаться к пневматическому или электрическому приводу. Промышленный дизайн. Массивный корпус, устойчивый к высокому давлению. Технические данные : - Материал: нержавеющая сталь AISI 304 - Тип: шаровой кран неразъемный - Давление 0-16 бар - Температурный диапазон от 0 ° C до 180 ° C - Присоединение: фланец 4-М12
Название | Подтип № 6 | Двухходовой шаровый фланцевый кран с электроприводом CTR-07 ( АС220V), нержавеющая сталь AISI 304
Артикул |  | CTR-07-50-AC220V
Цена |  | 29800 руб.
Старая цена |  | Нет данных
Изображения |  | ['https://armastock.ru/uploads/product/500/567/thumbs/70_CTR-08-2_2022-12-23_13-54-29.jpg', 'https://armastock.ru/uploads/product/500/567/thumbs/70_CTR-08-4_2022-12-23_13-54-33.jpg', 'https://armastock.ru/uploads/product/500/567/thumbs/70_CTR-08-5_2022-12-23_13-54-36.jpg', 'https://armastock.ru/uploads/product/500/567/thumbs/70_CTR-08-1_2022-12-23_13-54-38.jpg']
Вес |  | 3.2 кг
Статус |  | В наличии
Описание |  | Фланецевый шаровой кран с электроприводом CTR-07 Промышленный клапан для многих областей применения. Клапан с мощным электроприводом, нержавеющая сталь, фланец В комплект входит прочный и мощный привод промышленного класса CTR-07, соответствующий стандарту ISO5211 с высококачественным шаровым краном. Электропривод - Электропривод CTR-07 предназначен для работы с арматурой на 90 градусов. Максимальный крутящий момент 500 Нм. Режим управления: AC220V Управление + подача напряжения на размыкание или замыкание контактов Технические данные : возможность открывания вручную - шлиц шестигранный ключ, установленный на корпусе Дополнительные контакты, сигнализирующие об открытии / закрытии энергопотребление только при смене позиций. Концевой выключатель отключает привод. небольшой размер и компактный дизайн индикатор положения Потребляемая мощность 0,1 А Максимальный крутящий момент 500 Нм (для диаметра 100) Время открытия / закрытия <20 с водозащита - IP65 не требующая обслуживания эксплуатация цвет корпуса - оранжевый корпус из металла Механизм из стали Тепловая защита двигателя ограничение на количество контактов Рабочая температура: от 0 ° C до + 180 ° C Техническое описание шарового крана с электроприводом CTR-07: Может управляться вручную или подключаться к пневматическому или электрическому приводу. Промышленный дизайн. Массивный корпус, устойчивый к высокому давлению. Технические данные : - Материал: нержавеющая сталь AISI 304 - Тип: шаровой кран неразъемный - Давление 0-16 бар - Температурный диапазон от 0 ° C до 180 ° C - Присоединение: фланец 4-М12
Название | Подтип № 7 | Двухходовой шаровый фланцевый кран с электроприводом CTR-07 ( АС220V), нержавеющая сталь AISI 304
Артикул |  | CTR-07-65-AC220V
Цена |  | 36800 руб.
Старая цена |  | Нет данных
Изображения |  | ['https://armastock.ru/uploads/product/500/567/thumbs/70_CTR-08-2_2022-12-23_13-54-29.jpg', 'https://armastock.ru/uploads/product/500/567/thumbs/70_CTR-08-4_2022-12-23_13-54-33.jpg', 'https://armastock.ru/uploads/product/500/567/thumbs/70_CTR-08-5_2022-12-23_13-54-36.jpg', 'https://armastock.ru/uploads/product/500/567/thumbs/70_CTR-08-1_2022-12-23_13-54-38.jpg']
Вес |  | 4 кг
Статус |  | В наличии
Описание |  | Фланецевый шаровой кран с электроприводом CTR-07 Промышленный клапан для многих областей применения. Клапан с мощным электроприводом, нержавеющая сталь, фланец В комплект входит прочный и мощный привод промышленного класса CTR-07, соответствующий стандарту ISO5211 с высококачественным шаровым краном. Электропривод - Электропривод CTR-07 предназначен для работы с арматурой на 90 градусов. Максимальный крутящий момент 500 Нм. Режим управления: AC220V Управление + подача напряжения на размыкание или замыкание контактов Технические данные : возможность открывания вручную - шлиц шестигранный ключ, установленный на корпусе Дополнительные контакты, сигнализирующие об открытии / закрытии энергопотребление только при смене позиций. Концевой выключатель отключает привод. небольшой размер и компактный дизайн индикатор положения Потребляемая мощность 0,1 А Максимальный крутящий момент 500 Нм (для диаметра 100) Время открытия / закрытия <20 с водозащита - IP65 не требующая обслуживания эксплуатация цвет корпуса - оранжевый корпус из металла Механизм из стали Тепловая защита двигателя ограничение на количество контактов Рабочая температура: от 0 ° C до + 180 ° C Техническое описание шарового крана с электроприводом CTR-07: Может управляться вручную или подключаться к пневматическому или электрическому приводу. Промышленный дизайн. Массивный корпус, устойчивый к высокому давлению. Технические данные : - Материал: нержавеющая сталь AISI 304 - Тип: шаровой кран неразъемный - Давление 0-16 бар - Температурный диапазон от 0 ° C до 180 ° C - Присоединение: фланец 4-М12
Название | Подтип № 8 | Двухходовой шаровый фланцевый кран с электроприводом CTR-07 ( АС220V), нержавеющая сталь AISI 304
Артикул |  | CTR-07-80-AC220V
Цена |  | 48900 руб.
Старая цена |  | Нет данных
Изображения |  | ['https://armastock.ru/uploads/product/500/567/thumbs/70_CTR-08-2_2022-12-23_13-54-29.jpg', 'https://armastock.ru/uploads/product/500/567/thumbs/70_CTR-08-4_2022-12-23_13-54-33.jpg', 'https://armastock.ru/uploads/product/500/567/thumbs/70_CTR-08-5_2022-12-23_13-54-36.jpg', 'https://armastock.ru/uploads/product/500/567/thumbs/70_CTR-08-1_2022-12-23_13-54-38.jpg']
Вес |  | 5.2 кг
Статус |  | В наличии
Описание |  | Фланецевый шаровой кран с электроприводом CTR-07 Промышленный клапан для многих областей применения. Клапан с мощным электроприводом, нержавеющая сталь, фланец В комплект входит прочный и мощный привод промышленного класса CTR-07, соответствующий стандарту ISO5211 с высококачественным шаровым краном. Электропривод - Электропривод CTR-07 предназначен для работы с арматурой на 90 градусов. Максимальный крутящий момент 500 Нм. Режим управления: AC220V Управление + подача напряжения на размыкание или замыкание контактов Технические данные : возможность открывания вручную - шлиц шестигранный ключ, установленный на корпусе Дополнительные контакты, сигнализирующие об открытии / закрытии энергопотребление только при смене позиций. Концевой выключатель отключает привод. небольшой размер и компактный дизайн индикатор положения Потребляемая мощность 0,1 А Максимальный крутящий момент 500 Нм (для диаметра 100) Время открытия / закрытия <20 с водозащита - IP65 не требующая обслуживания эксплуатация цвет корпуса - оранжевый корпус из металла Механизм из стали Тепловая защита двигателя ограничение на количество контактов Рабочая температура: от 0 ° C до + 180 ° C Техническое описание шарового крана с электроприводом CTR-07: Может управляться вручную или подключаться к пневматическому или электрическому приводу. Промышленный дизайн. Массивный корпус, устойчивый к высокому давлению. Технические данные : - Материал: нержавеющая сталь AISI 304 - Тип: шаровой кран неразъемный - Давление 0-16 бар - Температурный диапазон от 0 ° C до 180 ° C - Присоединение: фланец 4-М12
Название | Подтип № 9 | Двухходовой шаровый фланцевый кран с электроприводом CTR-07 ( АС220V), нержавеющая сталь AISI 304
Артикул |  | CTR-07-100-AC220V
Цена |  | 57700 руб.
Старая цена |  | Нет данных
Изображения |  | ['https://armastock.ru/uploads/product/500/567/thumbs/70_CTR-08-2_2022-12-23_13-54-29.jpg', 'https://armastock.ru/uploads/product/500/567/thumbs/70_CTR-08-4_2022-12-23_13-54-33.jpg', 'https://armastock.ru/uploads/product/500/567/thumbs/70_CTR-08-5_2022-12-23_13-54-36.jpg', 'https://armastock.ru/uploads/product/500/567/thumbs/70_CTR-08-1_2022-12-23_13-54-38.jpg']
Вес |  | 7.2 кг
Статус |  | В наличии
Описание |  | Фланецевый шаровой кран с электроприводом CTR-07 Промышленный клапан для многих областей применения. Клапан с мощным электроприводом, нержавеющая сталь, фланец В комплект входит прочный и мощный привод промышленного класса CTR-07, соответствующий стандарту ISO5211 с высококачественным шаровым краном. Электропривод - Электропривод CTR-07 предназначен для работы с арматурой на 90 градусов. Максимальный крутящий момент 500 Нм. Режим управления: AC220V Управление + подача напряжения на размыкание или замыкание контактов Технические данные : возможность открывания вручную - шлиц шестигранный ключ, установленный на корпусе Дополнительные контакты, сигнализирующие об открытии / закрытии энергопотребление только при смене позиций. Концевой выключатель отключает привод. небольшой размер и компактный дизайн индикатор положения Потребляемая мощность 0,1 А Максимальный крутящий момент 500 Нм (для диаметра 100) Время открытия / закрытия <20 с водозащита - IP65 не требующая обслуживания эксплуатация цвет корпуса - оранжевый корпус из металла Механизм из стали Тепловая защита двигателя ограничение на количество контактов Рабочая температура: от 0 ° C до + 180 ° C Техническое описание шарового крана с электроприводом CTR-07: Может управляться вручную или подключаться к пневматическому или электрическому приводу. Промышленный дизайн. Массивный корпус, устойчивый к высокому давлению. Технические данные : - Материал: нержавеющая сталь AISI 304 - Тип: шаровой кран неразъемный - Давление 0-16 бар - Температурный диапазон от 0 ° C до 180 ° C - Присоединение: фланец 4-М12
Название | Подтип № 1 | Двухходовой шаровый нержавеющий кран с электроприводом CTR-06 (DC24V, АС220V), трехсоставной
Артикул |  | CTR-06-15
Цена |  | 11820 руб.
Старая цена |  | Нет данных
Изображения |  | ['https://armastock.ru/uploads/product/400/444/thumbs/70_CTR-06-srednee-kachestvo-s-tenyami-(1)_2022-04-12_12-45-52.jpg', 'https://armastock.ru/uploads/product/400/444/thumbs/70_CTR-06-srednee-kachestvo-s-tenyami-(2)_2022-04-12_12-46-53.jpg', 'https://armastock.ru/uploads/product/400/444/thumbs/70_CTR-06-srednee-kachestvo-s-tenyami-(3)_2022-04-12_12-46-57.jpg']
Вес |  | 0.2 кг
Статус |  | В наличии
Описание |  | Нержавеющий двухходовой шаровой кран с электроприводом CTR-06 типа On/Off (открыто/закрыто) с возможностью работы 220VAC,24VDC (под заказ 24VAC, 110VAC, 380VAC) Запорные шаровые краны с электроприводом CTR-06 разработаны для включения и выключения подачи воды и других рабочих сред. Краны с сервоприводом используются для дистанционного открытия или перекрытия трубопровода, например, в автоматизированных технологических процессах или, если запорная арматура расположена в труднодоступных местах. Данные краны эффективно применяются в системах отопления и водоснабжения, для установок кондиционирования и водоподготовки. В системах безопасности краны с электроприводом обеспечивают блокировку водоснабжения в случае необходимости Тип крана 2-х ходовой Количество частей 3РС Материал корпуса нержавеющая сталь AISI-304 Тип присоединения Муфтовый (резьбовой) Давление 20 бар Уплотнение PTFE+C Рабочая температура °С -15 — 95 Питание электропривода AC220V или DC24V Тип привода Открыто/Закрыто с ручным дублером Время открытия t-20 сек. Класс защиты IP67 Схема подключения крана:
Название | Подтип № 2 | Двухходовой шаровый нержавеющий кран с электроприводом CTR-06 (DC24V, АС220V), трехсоставной
Артикул |  | CTR-06-20
Цена |  | 12300 руб.
Старая цена |  | Нет данных
Изображения |  | ['https://armastock.ru/uploads/product/400/444/thumbs/70_CTR-06-srednee-kachestvo-s-tenyami-(1)_2022-04-12_12-45-52.jpg', 'https://armastock.ru/uploads/product/400/444/thumbs/70_CTR-06-srednee-kachestvo-s-tenyami-(2)_2022-04-12_12-46-53.jpg', 'https://armastock.ru/uploads/product/400/444/thumbs/70_CTR-06-srednee-kachestvo-s-tenyami-(3)_2022-04-12_12-46-57.jpg']
Вес |  | 0.3 кг
Статус |  | В наличии
Описание |  | Нержавеющий двухходовой шаровой кран с электроприводом CTR-06 типа On/Off (открыто/закрыто) с возможностью работы 220VAC,24VDC (под заказ 24VAC, 110VAC, 380VAC) Запорные шаровые краны с электроприводом CTR-06 разработаны для включения и выключения подачи воды и других рабочих сред. Краны с сервоприводом используются для дистанционного открытия или перекрытия трубопровода, например, в автоматизированных технологических процессах или, если запорная арматура расположена в труднодоступных местах. Данные краны эффективно применяются в системах отопления и водоснабжения, для установок кондиционирования и водоподготовки. В системах безопасности краны с электроприводом обеспечивают блокировку водоснабжения в случае необходимости Тип крана 2-х ходовой Количество частей 3РС Материал корпуса нержавеющая сталь AISI-304 Тип присоединения Муфтовый (резьбовой) Давление 20 бар Уплотнение PTFE+C Рабочая температура °С -15 — 95 Питание электропривода AC220V или DC24V Тип привода Открыто/Закрыто с ручным дублером Время открытия t-20 сек. Класс защиты IP67 Схема подключения крана:
Название | Подтип № 3 | Двухходовой шаровый нержавеющий кран с электроприводом CTR-06 (DC24V, АС220V), трехсоставной
Артикул |  | CTR-06-25
Цена |  | 13090 руб.
Старая цена |  | Нет данных
Изображения |  | ['https://armastock.ru/uploads/product/400/444/thumbs/70_CTR-06-srednee-kachestvo-s-tenyami-(1)_2022-04-12_12-45-52.jpg', 'https://armastock.ru/uploads/product/400/444/thumbs/70_CTR-06-srednee-kachestvo-s-tenyami-(2)_2022-04-12_12-46-53.jpg', 'https://armastock.ru/uploads/product/400/444/thumbs/70_CTR-06-srednee-kachestvo-s-tenyami-(3)_2022-04-12_12-46-57.jpg']
Вес |  | 0.4 кг
Статус |  | В наличии
Описание |  | Нержавеющий двухходовой шаровой кран с электроприводом CTR-06 типа On/Off (открыто/закрыто) с возможностью работы 220VAC,24VDC (под заказ 24VAC, 110VAC, 380VAC) Запорные шаровые краны с электроприводом CTR-06 разработаны для включения и выключения подачи воды и других рабочих сред. Краны с сервоприводом используются для дистанционного открытия или перекрытия трубопровода, например, в автоматизированных технологических процессах или, если запорная арматура расположена в труднодоступных местах. Данные краны эффективно применяются в системах отопления и водоснабжения, для установок кондиционирования и водоподготовки. В системах безопасности краны с электроприводом обеспечивают блокировку водоснабжения в случае необходимости Тип крана 2-х ходовой Количество частей 3РС Материал корпуса нержавеющая сталь AISI-304 Тип присоединения Муфтовый (резьбовой) Давление 20 бар Уплотнение PTFE+C Рабочая температура °С -15 — 95 Питание электропривода AC220V или DC24V Тип привода Открыто/Закрыто с ручным дублером Время открытия t-20 сек. Класс защиты IP67 Схема подключения крана:
Название | Подтип № 4 | Двухходовой шаровый нержавеющий кран с электроприводом CTR-06 (DC24V, АС220V), трехсоставной
Артикул |  | CTR-06-32
Цена |  | 14100 руб.
Старая цена |  | Нет данных
Изображения |  | ['https://armastock.ru/uploads/product/400/444/thumbs/70_CTR-06-srednee-kachestvo-s-tenyami-(1)_2022-04-12_12-45-52.jpg', 'https://armastock.ru/uploads/product/400/444/thumbs/70_CTR-06-srednee-kachestvo-s-tenyami-(2)_2022-04-12_12-46-53.jpg', 'https://armastock.ru/uploads/product/400/444/thumbs/70_CTR-06-srednee-kachestvo-s-tenyami-(3)_2022-04-12_12-46-57.jpg']
Вес |  | Нет данных
Статус |  | Нет в наличии
Описание |  | Нержавеющий двухходовой шаровой кран с электроприводом CTR-06 типа On/Off (открыто/закрыто) с возможностью работы 220VAC,24VDC (под заказ 24VAC, 110VAC, 380VAC) Запорные шаровые краны с электроприводом CTR-06 разработаны для включения и выключения подачи воды и других рабочих сред. Краны с сервоприводом используются для дистанционного открытия или перекрытия трубопровода, например, в автоматизированных технологических процессах или, если запорная арматура расположена в труднодоступных местах. Данные краны эффективно применяются в системах отопления и водоснабжения, для установок кондиционирования и водоподготовки. В системах безопасности краны с электроприводом обеспечивают блокировку водоснабжения в случае необходимости Тип крана 2-х ходовой Количество частей 3РС Материал корпуса нержавеющая сталь AISI-304 Тип присоединения Муфтовый (резьбовой) Давление 20 бар Уплотнение PTFE+C Рабочая температура °С -15 — 95 Питание электропривода AC220V или DC24V Тип привода Открыто/Закрыто с ручным дублером Время открытия t-20 сек. Класс защиты IP67 Схема подключения крана:
Название | Подтип № 1 | Двухходовой шаровый нержавеющий кран AISI304 для высоких температур до 200℃ с электроприводом CTR-09 (DC24V, АС220V)
Артикул |  | CTR-09-2W-15
Цена |  | 12075 руб.
Старая цена |  | Нет данных
Изображения |  | ['https://armastock.ru/uploads/product/500/587/thumbs/70_ctr0911_2023-08-02_16-41-41.jpg', 'https://armastock.ru/uploads/product/500/587/thumbs/70_ctr0933_2023-08-02_16-41-51.jpg', 'https://armastock.ru/uploads/product/500/587/thumbs/70_ctr0922_2023-08-02_16-41-48.jpg', 'https://armastock.ru/uploads/product/500/587/thumbs/70_ctr0944_2023-08-02_16-41-55.jpg']
Вес |  | 0.7 кг
Статус |  | В наличии
Описание |  | Нержавеющий двухходовой шаровой кран с электроприводом CTR-09 типа On/Off (открыто/закрыто) с возможностью работы 220VAC,24VDC (под заказ 24VAC, 110VAC, 380VAC) Данные краны расчитаны для работы с температурой среды до 200 ℃ . Электропривод имеет крутящий момент 30 Н·м для моделей DN15-32, а для моделей DN40-50 устанавливается привод 50 Н.м Запорные шаровые краны с электроприводом CTR-09 разработаны для включения и выключения подачи воды и других рабочих сред. Краны с сервоприводом используются для дистанционного открытия или перекрытия трубопровода, например, в автоматизированных технологических процессах или, если запорная арматура расположена в труднодоступных местах. Данные краны эффективно применяются в системах отопления и водоснабжения, для установок кондиционирования и водоподготовки. В системах безопасности краны с электроприводом обеспечивают блокировку водоснабжения в случае необходимости Тип крана 2-х ходовой Количество частей 3РС Материал корпуса нержавеющая сталь AISI-304 Тип присоединения Муфтовый (резьбовой) Давление 20 бар Уплотнение PTFE+C Рабочая температура °С 0 — 200 Питание электропривода AC220V или DC24V Тип привода Открыто/Закрыто Время открытия t-20 сек. Класс защиты IP65
Название | Подтип № 2 | Двухходовой шаровый нержавеющий кран AISI304 для высоких температур до 200℃ с электроприводом CTR-09 (DC24V, АС220V)
Артикул |  | CTR-09-2W-20
Цена |  | 12490 руб.
Старая цена |  | Нет данных
Изображения |  | ['https://armastock.ru/uploads/product/500/587/thumbs/70_ctr0911_2023-08-02_16-41-41.jpg', 'https://armastock.ru/uploads/product/500/587/thumbs/70_ctr0933_2023-08-02_16-41-51.jpg', 'https://armastock.ru/uploads/product/500/587/thumbs/70_ctr0922_2023-08-02_16-41-48.jpg', 'https://armastock.ru/uploads/product/500/587/thumbs/70_ctr0944_2023-08-02_16-41-55.jpg']
Вес |  | 0.7 кг
Статус |  | В наличии
Описание |  | Нержавеющий двухходовой шаровой кран с электроприводом CTR-09 типа On/Off (открыто/закрыто) с возможностью работы 220VAC,24VDC (под заказ 24VAC, 110VAC, 380VAC) Данные краны расчитаны для работы с температурой среды до 200 ℃ . Электропривод имеет крутящий момент 30 Н·м для моделей DN15-32, а для моделей DN40-50 устанавливается привод 50 Н.м Запорные шаровые краны с электроприводом CTR-09 разработаны для включения и выключения подачи воды и других рабочих сред. Краны с сервоприводом используются для дистанционного открытия или перекрытия трубопровода, например, в автоматизированных технологических процессах или, если запорная арматура расположена в труднодоступных местах. Данные краны эффективно применяются в системах отопления и водоснабжения, для установок кондиционирования и водоподготовки. В системах безопасности краны с электроприводом обеспечивают блокировку водоснабжения в случае необходимости Тип крана 2-х ходовой Количество частей 3РС Материал корпуса нержавеющая сталь AISI-304 Тип присоединения Муфтовый (резьбовой) Давление 20 бар Уплотнение PTFE+C Рабочая температура °С 0 — 200 Питание электропривода AC220V или DC24V Тип привода Открыто/Закрыто Время открытия t-20 сек. Класс защиты IP65
Название | Подтип № 3 | Двухходовой шаровый нержавеющий кран AISI304 для высоких температур до 200℃ с электроприводом CTR-09 (DC24V, АС220V)
Артикул |  | CTR-09-2W-25
Цена |  | 13500 руб.
Старая цена |  | Нет данных
Изображения |  | ['https://armastock.ru/uploads/product/500/587/thumbs/70_ctr0911_2023-08-02_16-41-41.jpg', 'https://armastock.ru/uploads/product/500/587/thumbs/70_ctr0933_2023-08-02_16-41-51.jpg', 'https://armastock.ru/uploads/product/500/587/thumbs/70_ctr0922_2023-08-02_16-41-48.jpg', 'https://armastock.ru/uploads/product/500/587/thumbs/70_ctr0944_2023-08-02_16-41-55.jpg']
Вес |  | 0.8 кг
Статус |  | В наличии
Описание |  | Нержавеющий двухходовой шаровой кран с электроприводом CTR-09 типа On/Off (открыто/закрыто) с возможностью работы 220VAC,24VDC (под заказ 24VAC, 110VAC, 380VAC) Данные краны расчитаны для работы с температурой среды до 200 ℃ . Электропривод имеет крутящий момент 30 Н·м для моделей DN15-32, а для моделей DN40-50 устанавливается привод 50 Н.м Запорные шаровые краны с электроприводом CTR-09 разработаны для включения и выключения подачи воды и других рабочих сред. Краны с сервоприводом используются для дистанционного открытия или перекрытия трубопровода, например, в автоматизированных технологических процессах или, если запорная арматура расположена в труднодоступных местах. Данные краны эффективно применяются в системах отопления и водоснабжения, для установок кондиционирования и водоподготовки. В системах безопасности краны с электроприводом обеспечивают блокировку водоснабжения в случае необходимости Тип крана 2-х ходовой Количество частей 3РС Материал корпуса нержавеющая сталь AISI-304 Тип присоединения Муфтовый (резьбовой) Давление 20 бар Уплотнение PTFE+C Рабочая температура °С 0 — 200 Питание электропривода AC220V или DC24V Тип привода Открыто/Закрыто Время открытия t-20 сек. Класс защиты IP65
Название | Подтип № 4 | Двухходовой шаровый нержавеющий кран AISI304 для высоких температур до 200℃ с электроприводом CTR-09 (DC24V, АС220V)
Артикул |  | CTR-09-2W-32
Цена |  | 14950 руб.
Старая цена |  | Нет данных
Изображения |  | ['https://armastock.ru/uploads/product/500/587/thumbs/70_ctr0911_2023-08-02_16-41-41.jpg', 'https://armastock.ru/uploads/product/500/587/thumbs/70_ctr0933_2023-08-02_16-41-51.jpg', 'https://armastock.ru/uploads/product/500/587/thumbs/70_ctr0922_2023-08-02_16-41-48.jpg', 'https://armastock.ru/uploads/product/500/587/thumbs/70_ctr0944_2023-08-02_16-41-55.jpg']
Вес |  | 0.9 кг
Статус |  | В наличии
Описание |  | Нержавеющий двухходовой шаровой кран с электроприводом CTR-09 типа On/Off (открыто/закрыто) с возможностью работы 220VAC,24VDC (под заказ 24VAC, 110VAC, 380VAC) Данные краны расчитаны для работы с температурой среды до 200 ℃ . Электропривод имеет крутящий момент 30 Н·м для моделей DN15-32, а для моделей DN40-50 устанавливается привод 50 Н.м Запорные шаровые краны с электроприводом CTR-09 разработаны для включения и выключения подачи воды и других рабочих сред. Краны с сервоприводом используются для дистанционного открытия или перекрытия трубопровода, например, в автоматизированных технологических процессах или, если запорная арматура расположена в труднодоступных местах. Данные краны эффективно применяются в системах отопления и водоснабжения, для установок кондиционирования и водоподготовки. В системах безопасности краны с электроприводом обеспечивают блокировку водоснабжения в случае необходимости Тип крана 2-х ходовой Количество частей 3РС Материал корпуса нержавеющая сталь AISI-304 Тип присоединения Муфтовый (резьбовой) Давление 20 бар Уплотнение PTFE+C Рабочая температура °С 0 — 200 Питание электропривода AC220V или DC24V Тип привода Открыто/Закрыто Время открытия t-20 сек. Класс защиты IP65
Название | Подтип № 5 | Двухходовой шаровый нержавеющий кран AISI304 для высоких температур до 200℃ с электроприводом CTR-09 (DC24V, АС220V)
Артикул |  | CTR-09-2W-40
Цена |  | 21680 руб.
Старая цена |  | Нет данных
Изображения |  | ['https://armastock.ru/uploads/product/500/587/thumbs/70_ctr0911_2023-08-02_16-41-41.jpg', 'https://armastock.ru/uploads/product/500/587/thumbs/70_ctr0933_2023-08-02_16-41-51.jpg', 'https://armastock.ru/uploads/product/500/587/thumbs/70_ctr0922_2023-08-02_16-41-48.jpg', 'https://armastock.ru/uploads/product/500/587/thumbs/70_ctr0944_2023-08-02_16-41-55.jpg']
Вес |  | 2.2 кг
Статус |  | В наличии
Описание |  | Нержавеющий двухходовой шаровой кран с электроприводом CTR-09 типа On/Off (открыто/закрыто) с возможностью работы 220VAC,24VDC (под заказ 24VAC, 110VAC, 380VAC) Данные краны расчитаны для работы с температурой среды до 200 ℃ . Электропривод имеет крутящий момент 30 Н·м для моделей DN15-32, а для моделей DN40-50 устанавливается привод 50 Н.м Запорные шаровые краны с электроприводом CTR-09 разработаны для включения и выключения подачи воды и других рабочих сред. Краны с сервоприводом используются для дистанционного открытия или перекрытия трубопровода, например, в автоматизированных технологических процессах или, если запорная арматура расположена в труднодоступных местах. Данные краны эффективно применяются в системах отопления и водоснабжения, для установок кондиционирования и водоподготовки. В системах безопасности краны с электроприводом обеспечивают блокировку водоснабжения в случае необходимости Тип крана 2-х ходовой Количество частей 3РС Материал корпуса нержавеющая сталь AISI-304 Тип присоединения Муфтовый (резьбовой) Давление 20 бар Уплотнение PTFE+C Рабочая температура °С 0 — 200 Питание электропривода AC220V или DC24V Тип привода Открыто/Закрыто Время открытия t-20 сек. Класс защиты IP65
Название | Подтип № 6 | Двухходовой шаровый нержавеющий кран AISI304 для высоких температур до 200℃ с электроприводом CTR-09 (DC24V, АС220V)
Артикул |  | CTR-09-2W-50
Цена |  | 24390 руб.
Старая цена |  | Нет данных
Изображения |  | ['https://armastock.ru/uploads/product/500/587/thumbs/70_ctr0911_2023-08-02_16-41-41.jpg', 'https://armastock.ru/uploads/product/500/587/thumbs/70_ctr0933_2023-08-02_16-41-51.jpg', 'https://armastock.ru/uploads/product/500/587/thumbs/70_ctr0922_2023-08-02_16-41-48.jpg', 'https://armastock.ru/uploads/product/500/587/thumbs/70_ctr0944_2023-08-02_16-41-55.jpg']
Вес |  | 2.4 кг
Статус |  | В наличии
Описание |  | Нержавеющий двухходовой шаровой кран с электроприводом CTR-09 типа On/Off (открыто/закрыто) с возможностью работы 220VAC,24VDC (под заказ 24VAC, 110VAC, 380VAC) Данные краны расчитаны для работы с температурой среды до 200 ℃ . Электропривод имеет крутящий момент 30 Н·м для моделей DN15-32, а для моделей DN40-50 устанавливается привод 50 Н.м Запорные шаровые краны с электроприводом CTR-09 разработаны для включения и выключения подачи воды и других рабочих сред. Краны с сервоприводом используются для дистанционного открытия или перекрытия трубопровода, например, в автоматизированных технологических процессах или, если запорная арматура расположена в труднодоступных местах. Данные краны эффективно применяются в системах отопления и водоснабжения, для установок кондиционирования и водоподготовки. В системах безопасности краны с электроприводом обеспечивают блокировку водоснабжения в случае необходимости Тип крана 2-х ходовой Количество частей 3РС Материал корпуса нержавеющая сталь AISI-304 Тип присоединения Муфтовый (резьбовой) Давление 20 бар Уплотнение PTFE+C Рабочая температура °С 0 — 200 Питание электропривода AC220V или DC24V Тип привода Открыто/Закрыто Время открытия t-20 сек. Класс защиты IP65
Название | Подтип № 1 | Двухходовой шаровый пластиковый ПВХ (PVC-U) кран с электроприводом CTR-05 (DC24V, АС220V), для агрессивных сред, под вклейку
Артикул |  | CTR-05-15
Цена |  | 12670 руб.
Старая цена |  | Нет данных
Изображения |  | ['https://armastock.ru/uploads/product/300/345/thumbs/70_DSC_7021_2019-12-26_16-09-15.jpg', 'https://armastock.ru/uploads/product/300/345/thumbs/70_DSC_7029_2019-12-26_16-09-24.jpg', 'https://armastock.ru/uploads/product/300/345/thumbs/70_DSC_7018_2019-12-26_16-09-31.jpg', 'https://armastock.ru/uploads/product/300/345/thumbs/70_DSC_7019_2019-12-26_16-09-33.jpg', 'https://armastock.ru/uploads/product/300/345/thumbs/70_DSC_7036_2019-12-26_16-09-47.jpg', 'https://armastock.ru/uploads/product/300/345/thumbs/70_DSC_7024_2019-12-26_16-09-38.jpg', 'https://armastock.ru/uploads/product/300/345/thumbs/70_DSC_7031_2019-12-26_16-09-44.jpg']
Вес |  | 0.2 кг
Статус |  | В наличии
Описание |  | ПВХ (международная классификация материала - PVC-U) шаровой кран с электроприводом типа On/Off (открыто/закрыто) с возможностью работы 220VAC,24VDC (под заказ 24VAC, 110VAC, 380VAC) используется для агрессивных сред, кислот, щелочей, морской воды, хлора и др. Широко используется в химическом производстве, фармацевтике, дренажных системах, системах сточных вод, бассейнах, гальванических ваннах, морских судах, системах водоочистки и водоподготовки. Материал корпуса крана: санитарный, нетоксичный, сильная коррозийная устойчивость. Возможность использования под вклейку или на резьбе.Снабжен ответными американками для простоты монтажного соединения. Материал шара ПВХ с уплотнением PTFE. Привод крана имеет обратную связь, визуальное позиционирование (смотровое окно), ручное дублирование, сальниковый ввод кабеля, металлические шестерни, высокую скорость закрытия/открытия, высокую степень защиты IP67. Монтаж привода непосредственно к крану(PVC-U) осуществляется просто и без каких-либо дополнительных инструментов. Очень надежный и крепкий. Все элементы из нержавеющей стали. Схема подключения крана: Вы можете скачать технический паспорт на данную серию кранов по этой ссылке
Название | Подтип № 2 | Двухходовой шаровый пластиковый ПВХ (PVC-U) кран с электроприводом CTR-05 (DC24V, АС220V), для агрессивных сред, под вклейку
Артикул |  | CTR-05-20
Цена |  | 13060 руб.
Старая цена |  | Нет данных
Изображения |  | ['https://armastock.ru/uploads/product/300/345/thumbs/70_DSC_7021_2019-12-26_16-09-15.jpg', 'https://armastock.ru/uploads/product/300/345/thumbs/70_DSC_7029_2019-12-26_16-09-24.jpg', 'https://armastock.ru/uploads/product/300/345/thumbs/70_DSC_7018_2019-12-26_16-09-31.jpg', 'https://armastock.ru/uploads/product/300/345/thumbs/70_DSC_7019_2019-12-26_16-09-33.jpg', 'https://armastock.ru/uploads/product/300/345/thumbs/70_DSC_7036_2019-12-26_16-09-47.jpg', 'https://armastock.ru/uploads/product/300/345/thumbs/70_DSC_7024_2019-12-26_16-09-38.jpg', 'https://armastock.ru/uploads/product/300/345/thumbs/70_DSC_7031_2019-12-26_16-09-44.jpg']
Вес |  | 0.3 кг
Статус |  | В наличии
Описание |  | ПВХ (международная классификация материала - PVC-U) шаровой кран с электроприводом типа On/Off (открыто/закрыто) с возможностью работы 220VAC,24VDC (под заказ 24VAC, 110VAC, 380VAC) используется для агрессивных сред, кислот, щелочей, морской воды, хлора и др. Широко используется в химическом производстве, фармацевтике, дренажных системах, системах сточных вод, бассейнах, гальванических ваннах, морских судах, системах водоочистки и водоподготовки. Материал корпуса крана: санитарный, нетоксичный, сильная коррозийная устойчивость. Возможность использования под вклейку или на резьбе.Снабжен ответными американками для простоты монтажного соединения. Материал шара ПВХ с уплотнением PTFE. Привод крана имеет обратную связь, визуальное позиционирование (смотровое окно), ручное дублирование, сальниковый ввод кабеля, металлические шестерни, высокую скорость закрытия/открытия, высокую степень защиты IP67. Монтаж привода непосредственно к крану(PVC-U) осуществляется просто и без каких-либо дополнительных инструментов. Очень надежный и крепкий. Все элементы из нержавеющей стали. Схема подключения крана: Вы можете скачать технический паспорт на данную серию кранов по этой ссылке
Название | Подтип № 3 | Двухходовой шаровый пластиковый ПВХ (PVC-U) кран с электроприводом CTR-05 (DC24V, АС220V), для агрессивных сред, под вклейку
Артикул |  | CTR-05-25
Цена |  | 14120 руб.
Старая цена |  | Нет данных
Изображения |  | ['https://armastock.ru/uploads/product/300/345/thumbs/70_DSC_7021_2019-12-26_16-09-15.jpg', 'https://armastock.ru/uploads/product/300/345/thumbs/70_DSC_7029_2019-12-26_16-09-24.jpg', 'https://armastock.ru/uploads/product/300/345/thumbs/70_DSC_7018_2019-12-26_16-09-31.jpg', 'https://armastock.ru/uploads/product/300/345/thumbs/70_DSC_7019_2019-12-26_16-09-33.jpg', 'https://armastock.ru/uploads/product/300/345/thumbs/70_DSC_7036_2019-12-26_16-09-47.jpg', 'https://armastock.ru/uploads/product/300/345/thumbs/70_DSC_7024_2019-12-26_16-09-38.jpg', 'https://armastock.ru/uploads/product/300/345/thumbs/70_DSC_7031_2019-12-26_16-09-44.jpg']
Вес |  | 0.4 кг
Статус |  | В наличии
Описание |  | ПВХ (международная классификация материала - PVC-U) шаровой кран с электроприводом типа On/Off (открыто/закрыто) с возможностью работы 220VAC,24VDC (под заказ 24VAC, 110VAC, 380VAC) используется для агрессивных сред, кислот, щелочей, морской воды, хлора и др. Широко используется в химическом производстве, фармацевтике, дренажных системах, системах сточных вод, бассейнах, гальванических ваннах, морских судах, системах водоочистки и водоподготовки. Материал корпуса крана: санитарный, нетоксичный, сильная коррозийная устойчивость. Возможность использования под вклейку или на резьбе.Снабжен ответными американками для простоты монтажного соединения. Материал шара ПВХ с уплотнением PTFE. Привод крана имеет обратную связь, визуальное позиционирование (смотровое окно), ручное дублирование, сальниковый ввод кабеля, металлические шестерни, высокую скорость закрытия/открытия, высокую степень защиты IP67. Монтаж привода непосредственно к крану(PVC-U) осуществляется просто и без каких-либо дополнительных инструментов. Очень надежный и крепкий. Все элементы из нержавеющей стали. Схема подключения крана: Вы можете скачать технический паспорт на данную серию кранов по этой ссылке
Название | Подтип № 4 | Двухходовой шаровый пластиковый ПВХ (PVC-U) кран с электроприводом CTR-05 (DC24V, АС220V), для агрессивных сред, под вклейку
Артикул |  | CTR-05-32
Цена |  | 15290 руб.
Старая цена |  | Нет данных
Изображения |  | ['https://armastock.ru/uploads/product/300/345/thumbs/70_DSC_7021_2019-12-26_16-09-15.jpg', 'https://armastock.ru/uploads/product/300/345/thumbs/70_DSC_7029_2019-12-26_16-09-24.jpg', 'https://armastock.ru/uploads/product/300/345/thumbs/70_DSC_7018_2019-12-26_16-09-31.jpg', 'https://armastock.ru/uploads/product/300/345/thumbs/70_DSC_7019_2019-12-26_16-09-33.jpg', 'https://armastock.ru/uploads/product/300/345/thumbs/70_DSC_7036_2019-12-26_16-09-47.jpg', 'https://armastock.ru/uploads/product/300/345/thumbs/70_DSC_7024_2019-12-26_16-09-38.jpg', 'https://armastock.ru/uploads/product/300/345/thumbs/70_DSC_7031_2019-12-26_16-09-44.jpg']
Вес |  | Нет данных
Статус |  | В наличии
Описание |  | ПВХ (международная классификация материала - PVC-U) шаровой кран с электроприводом типа On/Off (открыто/закрыто) с возможностью работы 220VAC,24VDC (под заказ 24VAC, 110VAC, 380VAC) используется для агрессивных сред, кислот, щелочей, морской воды, хлора и др. Широко используется в химическом производстве, фармацевтике, дренажных системах, системах сточных вод, бассейнах, гальванических ваннах, морских судах, системах водоочистки и водоподготовки. Материал корпуса крана: санитарный, нетоксичный, сильная коррозийная устойчивость. Возможность использования под вклейку или на резьбе.Снабжен ответными американками для простоты монтажного соединения. Материал шара ПВХ с уплотнением PTFE. Привод крана имеет обратную связь, визуальное позиционирование (смотровое окно), ручное дублирование, сальниковый ввод кабеля, металлические шестерни, высокую скорость закрытия/открытия, высокую степень защиты IP67. Монтаж привода непосредственно к крану(PVC-U) осуществляется просто и без каких-либо дополнительных инструментов. Очень надежный и крепкий. Все элементы из нержавеющей стали. Схема подключения крана: Вы можете скачать технический паспорт на данную серию кранов по этой ссылке
Название | Подтип № 5 | Двухходовой шаровый пластиковый ПВХ (PVC-U) кран с электроприводом CTR-05 (DC24V, АС220V), для агрессивных сред, под вклейку
Артикул |  | CTR-05-40
Цена |  | 15775 руб.
Старая цена |  | Нет данных
Изображения |  | ['https://armastock.ru/uploads/product/300/345/thumbs/70_DSC_7021_2019-12-26_16-09-15.jpg', 'https://armastock.ru/uploads/product/300/345/thumbs/70_DSC_7029_2019-12-26_16-09-24.jpg', 'https://armastock.ru/uploads/product/300/345/thumbs/70_DSC_7018_2019-12-26_16-09-31.jpg', 'https://armastock.ru/uploads/product/300/345/thumbs/70_DSC_7019_2019-12-26_16-09-33.jpg', 'https://armastock.ru/uploads/product/300/345/thumbs/70_DSC_7036_2019-12-26_16-09-47.jpg', 'https://armastock.ru/uploads/product/300/345/thumbs/70_DSC_7024_2019-12-26_16-09-38.jpg', 'https://armastock.ru/uploads/product/300/345/thumbs/70_DSC_7031_2019-12-26_16-09-44.jpg']
Вес |  | Нет данных
Статус |  | В наличии
Описание |  | ПВХ (международная классификация материала - PVC-U) шаровой кран с электроприводом типа On/Off (открыто/закрыто) с возможностью работы 220VAC,24VDC (под заказ 24VAC, 110VAC, 380VAC) используется для агрессивных сред, кислот, щелочей, морской воды, хлора и др. Широко используется в химическом производстве, фармацевтике, дренажных системах, системах сточных вод, бассейнах, гальванических ваннах, морских судах, системах водоочистки и водоподготовки. Материал корпуса крана: санитарный, нетоксичный, сильная коррозийная устойчивость. Возможность использования под вклейку или на резьбе.Снабжен ответными американками для простоты монтажного соединения. Материал шара ПВХ с уплотнением PTFE. Привод крана имеет обратную связь, визуальное позиционирование (смотровое окно), ручное дублирование, сальниковый ввод кабеля, металлические шестерни, высокую скорость закрытия/открытия, высокую степень защиты IP67. Монтаж привода непосредственно к крану(PVC-U) осуществляется просто и без каких-либо дополнительных инструментов. Очень надежный и крепкий. Все элементы из нержавеющей стали. Схема подключения крана: Вы можете скачать технический паспорт на данную серию кранов по этой ссылке
Название | Подтип № 6 | Двухходовой шаровый пластиковый ПВХ (PVC-U) кран с электроприводом CTR-05 (DC24V, АС220V), для агрессивных сред, под вклейку
Артикул |  | CTR-05-50
Цена |  | 20450 руб.
Старая цена |  | Нет данных
Изображения |  | ['https://armastock.ru/uploads/product/300/345/thumbs/70_DSC_7021_2019-12-26_16-09-15.jpg', 'https://armastock.ru/uploads/product/300/345/thumbs/70_DSC_7029_2019-12-26_16-09-24.jpg', 'https://armastock.ru/uploads/product/300/345/thumbs/70_DSC_7018_2019-12-26_16-09-31.jpg', 'https://armastock.ru/uploads/product/300/345/thumbs/70_DSC_7019_2019-12-26_16-09-33.jpg', 'https://armastock.ru/uploads/product/300/345/thumbs/70_DSC_7036_2019-12-26_16-09-47.jpg', 'https://armastock.ru/uploads/product/300/345/thumbs/70_DSC_7024_2019-12-26_16-09-38.jpg', 'https://armastock.ru/uploads/product/300/345/thumbs/70_DSC_7031_2019-12-26_16-09-44.jpg']
Вес |  | Нет данных
Статус |  | В наличии
Описание |  | ПВХ (международная классификация материала - PVC-U) шаровой кран с электроприводом типа On/Off (открыто/закрыто) с возможностью работы 220VAC,24VDC (под заказ 24VAC, 110VAC, 380VAC) используется для агрессивных сред, кислот, щелочей, морской воды, хлора и др. Широко используется в химическом производстве, фармацевтике, дренажных системах, системах сточных вод, бассейнах, гальванических ваннах, морских судах, системах водоочистки и водоподготовки. Материал корпуса крана: санитарный, нетоксичный, сильная коррозийная устойчивость. Возможность использования под вклейку или на резьбе.Снабжен ответными американками для простоты монтажного соединения. Материал шара ПВХ с уплотнением PTFE. Привод крана имеет обратную связь, визуальное позиционирование (смотровое окно), ручное дублирование, сальниковый ввод кабеля, металлические шестерни, высокую скорость закрытия/открытия, высокую степень защиты IP67. Монтаж привода непосредственно к крану(PVC-U) осуществляется просто и без каких-либо дополнительных инструментов. Очень надежный и крепкий. Все элементы из нержавеющей стали. Схема подключения крана: Вы можете скачать технический паспорт на данную серию кранов по этой ссылке
Название | Подтип № 1 | Трехходовой шаровый нержавеющий кран AISI316L для высоких температур до 200℃ с электроприводом CTR-09 (АС220V)
Артикул |  | CTR-09-3W-15
Цена |  | 13100 руб.
Старая цена |  | Нет данных
Изображения |  | ['https://armastock.ru/uploads/product/500/588/thumbs/70_ctr09-12_2023-08-02_16-49-54.jpg', 'https://armastock.ru/uploads/product/500/588/thumbs/70_ctr09-13_2023-08-02_16-50-01.jpg', 'https://armastock.ru/uploads/product/500/588/thumbs/70_ctr09-15_2023-08-02_16-50-05.jpg', 'https://armastock.ru/uploads/product/500/588/thumbs/70_ctr09-11_2023-08-02_16-50-17.jpg', 'https://armastock.ru/uploads/product/500/588/thumbs/70_ctr09-14_2023-08-02_16-50-13.jpg']
Вес |  | 0.7 кг
Статус |  | В наличии
Описание |  | Нержавеющий трехходовой шаровой кран с электроприводом CTR-09 типа On/Off (открыто/закрыто) с возможностью работы 220VAC,24VDC (под заказ 24VAC, 110VAC, 380VAC) Данные краны расчитаны для работы с температурой среды до 200 ℃ . Электропривод имеет крутящий момент 30 Н·м Запорные шаровые краны с электроприводом CTR-09 разработаны для включения и выключения подачи воды и других рабочих сред. Краны с сервоприводом используются для дистанционного открытия или перекрытия трубопровода, например, в автоматизированных технологических процессах или, если запорная арматура расположена в труднодоступных местах. Данные краны эффективно применяются в системах отопления и водоснабжения, для установок кондиционирования и водоподготовки. В системах безопасности краны с электроприводом обеспечивают блокировку водоснабжения в случае необходимости Тип крана 3-х ходовой Количество частей 2РС Материал корпуса нержавеющая сталь AISI-316L Тип присоединения Муфтовый (резьбовой) Давление 20 бар Уплотнение PTFE+C Рабочая температура °С 0 — 200 Питание электропривода AC220V Тип привода Открыто/Закрыто Время открытия t-20 сек. Класс защиты IP65
Название | Подтип № 2 | Трехходовой шаровый нержавеющий кран AISI316L для высоких температур до 200℃ с электроприводом CTR-09 (АС220V)
Артикул |  | CTR-09-3W-20
Цена |  | 13700 руб.
Старая цена |  | Нет данных
Изображения |  | ['https://armastock.ru/uploads/product/500/588/thumbs/70_ctr09-12_2023-08-02_16-49-54.jpg', 'https://armastock.ru/uploads/product/500/588/thumbs/70_ctr09-13_2023-08-02_16-50-01.jpg', 'https://armastock.ru/uploads/product/500/588/thumbs/70_ctr09-15_2023-08-02_16-50-05.jpg', 'https://armastock.ru/uploads/product/500/588/thumbs/70_ctr09-11_2023-08-02_16-50-17.jpg', 'https://armastock.ru/uploads/product/500/588/thumbs/70_ctr09-14_2023-08-02_16-50-13.jpg']
Вес |  | 0.7 кг
Статус |  | В наличии
Описание |  | Нержавеющий трехходовой шаровой кран с электроприводом CTR-09 типа On/Off (открыто/закрыто) с возможностью работы 220VAC,24VDC (под заказ 24VAC, 110VAC, 380VAC) Данные краны расчитаны для работы с температурой среды до 200 ℃ . Электропривод имеет крутящий момент 30 Н·м Запорные шаровые краны с электроприводом CTR-09 разработаны для включения и выключения подачи воды и других рабочих сред. Краны с сервоприводом используются для дистанционного открытия или перекрытия трубопровода, например, в автоматизированных технологических процессах или, если запорная арматура расположена в труднодоступных местах. Данные краны эффективно применяются в системах отопления и водоснабжения, для установок кондиционирования и водоподготовки. В системах безопасности краны с электроприводом обеспечивают блокировку водоснабжения в случае необходимости Тип крана 3-х ходовой Количество частей 2РС Материал корпуса нержавеющая сталь AISI-316L Тип присоединения Муфтовый (резьбовой) Давление 20 бар Уплотнение PTFE+C Рабочая температура °С 0 — 200 Питание электропривода AC220V Тип привода Открыто/Закрыто Время открытия t-20 сек. Класс защиты IP65
Название | Подтип № 3 | Трехходовой шаровый нержавеющий кран AISI316L для высоких температур до 200℃ с электроприводом CTR-09 (АС220V)
Артикул |  | CTR-09-3W-25
Цена |  | 14200 руб.
Старая цена |  | Нет данных
Изображения |  | ['https://armastock.ru/uploads/product/500/588/thumbs/70_ctr09-12_2023-08-02_16-49-54.jpg', 'https://armastock.ru/uploads/product/500/588/thumbs/70_ctr09-13_2023-08-02_16-50-01.jpg', 'https://armastock.ru/uploads/product/500/588/thumbs/70_ctr09-15_2023-08-02_16-50-05.jpg', 'https://armastock.ru/uploads/product/500/588/thumbs/70_ctr09-11_2023-08-02_16-50-17.jpg', 'https://armastock.ru/uploads/product/500/588/thumbs/70_ctr09-14_2023-08-02_16-50-13.jpg']
Вес |  | 0.8 кг
Статус |  | В наличии
Описание |  | Нержавеющий трехходовой шаровой кран с электроприводом CTR-09 типа On/Off (открыто/закрыто) с возможностью работы 220VAC,24VDC (под заказ 24VAC, 110VAC, 380VAC) Данные краны расчитаны для работы с температурой среды до 200 ℃ . Электропривод имеет крутящий момент 30 Н·м Запорные шаровые краны с электроприводом CTR-09 разработаны для включения и выключения подачи воды и других рабочих сред. Краны с сервоприводом используются для дистанционного открытия или перекрытия трубопровода, например, в автоматизированных технологических процессах или, если запорная арматура расположена в труднодоступных местах. Данные краны эффективно применяются в системах отопления и водоснабжения, для установок кондиционирования и водоподготовки. В системах безопасности краны с электроприводом обеспечивают блокировку водоснабжения в случае необходимости Тип крана 3-х ходовой Количество частей 2РС Материал корпуса нержавеющая сталь AISI-316L Тип присоединения Муфтовый (резьбовой) Давление 20 бар Уплотнение PTFE+C Рабочая температура °С 0 — 200 Питание электропривода AC220V Тип привода Открыто/Закрыто Время открытия t-20 сек. Класс защиты IP65
Название | Подтип № 1 | Двухходовой шаровый кран с электроприводом и ручным дублером ArmaControl MS-211-32-50 (AC220V)
Артикул |  | MS-211-32
Цена |  | 15290 руб.
Старая цена |  | Нет данных
Изображения |  | ['https://armastock.ru/uploads/product/100/182/thumbs/70_ms21132.jpg', 'https://armastock.ru/uploads/product/100/182/thumbs/70_ms211321.jpg', 'https://armastock.ru/uploads/product/100/182/thumbs/70_ms211323.jpg']
Вес |  | 0.4 кг
Статус |  | В наличии
Описание |  | Запорные шаровые краны с электроприводом ArmaControl MS-211 разработаны для включения и выключения подачи воды и других рабочих сред. Краны с сервоприводом используются для дистанционного открытия или перекрытия трубопровода, например, в автоматизированных технологических процессах или, если запорная арматура расположена в труднодоступных местах. Данные краны эффективно применяются в системах отопления и водоснабжения, для установок кондиционирования и водоподготовки. В системах безопасности краны с электроприводом обеспечивают блокировку водоснабжения в случае необходимости, например, при выявлении протечки, электропривод автоматически перекроет поток воды. Имееется ручной дублер, которым можно механически открыть или перекрыть кран. Корпус крана изготовлен из латуни, шар хромированный. Уплотнение штока из резины NBR, а уплотнение шара из фторопласта PTFE, что обеспечивает длительный срок эксплуатации. Кран шаровой с электроприводом предназначен для систем отопления, водоснабжения и водоподготовки. Функция: запорная Среда: холодная или горячая вода, 50% раствор гликоля и др. Рабочая температура: 0… +90 °С Рабочее напряжение: 230В, 50/60Гц ΔPv max 1000 кПа ΔPs 1400 кПа PN 16 бар. Время открытия/закрытия: 40-50 сек. для DN15-25 и 95-105сек для DN32-50 Класс защиты: IP54. Подключение происходит по схеме: 2 фазы (1 открытие, 2 закрытия) и ноль. Вы можете скачать технический паспорт на данную серию клапанов по этой ссылке
Название | Подтип № 2 | Двухходовой шаровый кран с электроприводом и ручным дублером ArmaControl MS-211-32-50 (AC220V)
Артикул |  | MS-211-40
Цена |  | 16460 руб.
Старая цена |  | Нет данных
Изображения |  | ['https://armastock.ru/uploads/product/100/182/thumbs/70_ms21132.jpg', 'https://armastock.ru/uploads/product/100/182/thumbs/70_ms211321.jpg', 'https://armastock.ru/uploads/product/100/182/thumbs/70_ms211323.jpg']
Вес |  | 0.4 кг
Статус |  | В наличии
Описание |  | Запорные шаровые краны с электроприводом ArmaControl MS-211 разработаны для включения и выключения подачи воды и других рабочих сред. Краны с сервоприводом используются для дистанционного открытия или перекрытия трубопровода, например, в автоматизированных технологических процессах или, если запорная арматура расположена в труднодоступных местах. Данные краны эффективно применяются в системах отопления и водоснабжения, для установок кондиционирования и водоподготовки. В системах безопасности краны с электроприводом обеспечивают блокировку водоснабжения в случае необходимости, например, при выявлении протечки, электропривод автоматически перекроет поток воды. Имееется ручной дублер, которым можно механически открыть или перекрыть кран. Корпус крана изготовлен из латуни, шар хромированный. Уплотнение штока из резины NBR, а уплотнение шара из фторопласта PTFE, что обеспечивает длительный срок эксплуатации. Кран шаровой с электроприводом предназначен для систем отопления, водоснабжения и водоподготовки. Функция: запорная Среда: холодная или горячая вода, 50% раствор гликоля и др. Рабочая температура: 0… +90 °С Рабочее напряжение: 230В, 50/60Гц ΔPv max 1000 кПа ΔPs 1400 кПа PN 16 бар. Время открытия/закрытия: 40-50 сек. для DN15-25 и 95-105сек для DN32-50 Класс защиты: IP54. Подключение происходит по схеме: 2 фазы (1 открытие, 2 закрытия) и ноль. Вы можете скачать технический паспорт на данную серию клапанов по этой ссылке
Название | Подтип № 3 | Двухходовой шаровый кран с электроприводом и ручным дублером ArmaControl MS-211-32-50 (AC220V)
Артикул |  | MS-211-50
Цена |  | 21950 руб.
Старая цена |  | Нет данных
Изображения |  | ['https://armastock.ru/uploads/product/100/182/thumbs/70_ms21132.jpg', 'https://armastock.ru/uploads/product/100/182/thumbs/70_ms211321.jpg', 'https://armastock.ru/uploads/product/100/182/thumbs/70_ms211323.jpg']
Вес |  | 0.4 кг
Статус |  | В наличии
Описание |  | Запорные шаровые краны с электроприводом ArmaControl MS-211 разработаны для включения и выключения подачи воды и других рабочих сред. Краны с сервоприводом используются для дистанционного открытия или перекрытия трубопровода, например, в автоматизированных технологических процессах или, если запорная арматура расположена в труднодоступных местах. Данные краны эффективно применяются в системах отопления и водоснабжения, для установок кондиционирования и водоподготовки. В системах безопасности краны с электроприводом обеспечивают блокировку водоснабжения в случае необходимости, например, при выявлении протечки, электропривод автоматически перекроет поток воды. Имееется ручной дублер, которым можно механически открыть или перекрыть кран. Корпус крана изготовлен из латуни, шар хромированный. Уплотнение штока из резины NBR, а уплотнение шара из фторопласта PTFE, что обеспечивает длительный срок эксплуатации. Кран шаровой с электроприводом предназначен для систем отопления, водоснабжения и водоподготовки. Функция: запорная Среда: холодная или горячая вода, 50% раствор гликоля и др. Рабочая температура: 0… +90 °С Рабочее напряжение: 230В, 50/60Гц ΔPv max 1000 кПа ΔPs 1400 кПа PN 16 бар. Время открытия/закрытия: 40-50 сек. для DN15-25 и 95-105сек для DN32-50 Класс защиты: IP54. Подключение происходит по схеме: 2 фазы (1 открытие, 2 закрытия) и ноль. Вы можете скачать технический паспорт на данную серию клапанов по этой ссылке
Название | Подтип № 1 | Трехходовой шаровый кран с электроприводом и ручным дублером ArmaControl MS-311-32-50 (AC220V)
Артикул |  | MS-311-32
Цена |  | 15980 руб.
Старая цена |  | Нет данных
Изображения |  | ['https://armastock.ru/uploads/product/100/183/thumbs/70_ms31132.jpg', 'https://armastock.ru/uploads/product/100/183/thumbs/70_ms31133.jpg', 'https://armastock.ru/uploads/product/100/183/thumbs/70_ms31134.jpg', 'https://armastock.ru/uploads/product/100/183/thumbs/70_ms3135.jpg']
Вес |  | 0.5 кг
Статус |  | В наличии
Описание |  | Запорные шаровые краны с электроприводом ArmaControl MS-311 разработаны для включения и выключения подачи воды и других рабочих сред. Краны с сервоприводом используются для дистанционного открытия или перекрытия трубопровода, например, в автоматизированных технологических процессах или, если запорная арматура расположена в труднодоступных местах. Данные краны эффективно применяются в системах отопления и водоснабжения, для установок кондиционирования и водоподготовки. В системах безопасности краны с электроприводом обеспечивают блокировку водоснабжения в случае необходимости, например, при выявлении протечки, электропривод автоматически перекроет поток воды. Имееется ручной дублер, которым можно механически открыть или перекрыть кран. Корпус крана изготовлен из латуни, шар хромированный. Уплотнение штока из резины NBR, а уплотнение шара из фторопласта PTFE, что обеспечивает длительный срок эксплуатации. Кран шаровой с электроприводом предназначен для систем отопления, водоснабжения и водоподготовки. Функция: запорная Среда: холодная или горячая вода, 50% раствор гликоля и др. Рабочая температура: 0… +90 °С Рабочее напряжение: 230В, 50/60Гц ΔPv max 1000 кПа ΔPs 1400 кПа PN 20 бар. Время открытия/закрытия: 40-50 сек. для DN15-25 и 95-105сек для DN32-50. Класс защиты: IP54. Подключение происходит по схеме: 2 фазы (1 открытие, 2 закрытия) и ноль. Вы можете скачать технический паспорт на данную серию клапанов по этой ссылке
Название | Подтип № 2 | Трехходовой шаровый кран с электроприводом и ручным дублером ArmaControl MS-311-32-50 (AC220V)
Артикул |  | MS-311-40
Цена |  | 18450 руб.
Старая цена |  | Нет данных
Изображения |  | ['https://armastock.ru/uploads/product/100/183/thumbs/70_ms31132.jpg', 'https://armastock.ru/uploads/product/100/183/thumbs/70_ms31133.jpg', 'https://armastock.ru/uploads/product/100/183/thumbs/70_ms31134.jpg', 'https://armastock.ru/uploads/product/100/183/thumbs/70_ms3135.jpg']
Вес |  | 0.5 кг
Статус |  | В наличии
Описание |  | Запорные шаровые краны с электроприводом ArmaControl MS-311 разработаны для включения и выключения подачи воды и других рабочих сред. Краны с сервоприводом используются для дистанционного открытия или перекрытия трубопровода, например, в автоматизированных технологических процессах или, если запорная арматура расположена в труднодоступных местах. Данные краны эффективно применяются в системах отопления и водоснабжения, для установок кондиционирования и водоподготовки. В системах безопасности краны с электроприводом обеспечивают блокировку водоснабжения в случае необходимости, например, при выявлении протечки, электропривод автоматически перекроет поток воды. Имееется ручной дублер, которым можно механически открыть или перекрыть кран. Корпус крана изготовлен из латуни, шар хромированный. Уплотнение штока из резины NBR, а уплотнение шара из фторопласта PTFE, что обеспечивает длительный срок эксплуатации. Кран шаровой с электроприводом предназначен для систем отопления, водоснабжения и водоподготовки. Функция: запорная Среда: холодная или горячая вода, 50% раствор гликоля и др. Рабочая температура: 0… +90 °С Рабочее напряжение: 230В, 50/60Гц ΔPv max 1000 кПа ΔPs 1400 кПа PN 20 бар. Время открытия/закрытия: 40-50 сек. для DN15-25 и 95-105сек для DN32-50. Класс защиты: IP54. Подключение происходит по схеме: 2 фазы (1 открытие, 2 закрытия) и ноль. Вы можете скачать технический паспорт на данную серию клапанов по этой ссылке
Название | Подтип № 3 | Трехходовой шаровый кран с электроприводом и ручным дублером ArmaControl MS-311-32-50 (AC220V)
Артикул |  | MS-311-50
Цена |  | 22490 руб.
Старая цена |  | Нет данных
Изображения |  | ['https://armastock.ru/uploads/product/100/183/thumbs/70_ms31132.jpg', 'https://armastock.ru/uploads/product/100/183/thumbs/70_ms31133.jpg', 'https://armastock.ru/uploads/product/100/183/thumbs/70_ms31134.jpg', 'https://armastock.ru/uploads/product/100/183/thumbs/70_ms3135.jpg']
Вес |  | 0.5 кг
Статус |  | В наличии
Описание |  | Запорные шаровые краны с электроприводом ArmaControl MS-311 разработаны для включения и выключения подачи воды и других рабочих сред. Краны с сервоприводом используются для дистанционного открытия или перекрытия трубопровода, например, в автоматизированных технологических процессах или, если запорная арматура расположена в труднодоступных местах. Данные краны эффективно применяются в системах отопления и водоснабжения, для установок кондиционирования и водоподготовки. В системах безопасности краны с электроприводом обеспечивают блокировку водоснабжения в случае необходимости, например, при выявлении протечки, электропривод автоматически перекроет поток воды. Имееется ручной дублер, которым можно механически открыть или перекрыть кран. Корпус крана изготовлен из латуни, шар хромированный. Уплотнение штока из резины NBR, а уплотнение шара из фторопласта PTFE, что обеспечивает длительный срок эксплуатации. Кран шаровой с электроприводом предназначен для систем отопления, водоснабжения и водоподготовки. Функция: запорная Среда: холодная или горячая вода, 50% раствор гликоля и др. Рабочая температура: 0… +90 °С Рабочее напряжение: 230В, 50/60Гц ΔPv max 1000 кПа ΔPs 1400 кПа PN 20 бар. Время открытия/закрытия: 40-50 сек. для DN15-25 и 95-105сек для DN32-50. Класс защиты: IP54. Подключение происходит по схеме: 2 фазы (1 открытие, 2 закрытия) и ноль. Вы можете скачать технический паспорт на данную серию клапанов по этой ссылке
Название | Подтип № 1 | Кран шаровый с самовозвратным электроприводом нормально-закрытый ARM CR04S, AC220V, с ручным дублером
Артикул |  | CR04S-32
Цена |  | 18750 руб.
Старая цена |  | Нет данных
Изображения |  | ['https://armastock.ru/uploads/product/400/449/thumbs/70_cr04s-1_2021-09-16_12-31-35.JPG', 'https://armastock.ru/uploads/product/400/449/thumbs/70_cr04s-2_2021-09-16_12-31-44.JPG', 'https://armastock.ru/uploads/product/400/449/thumbs/70_cr04s-3_2021-09-16_12-31-47.JPG']
Вес |  | Нет данных
Статус |  | В наличии
Описание |  | Кран имеет уникальный привод с возможностью возврата в положение закрыто или открыто при помощи конденсатора встроенного в привод (т.е. может использоваться как запорное устройство с меньшим потреблением энергии, чем электромагнитный клапан и без нагрева привода. Потребление энергии можно сравнить с диодной лампочкой). Простое управление двумя проводами, подали напряжение кран открылся, убрали напряжение и кран автоматически закрылся. Не требует дополнительных реле управления. Управлять можно обычным выключателем или тумблером путем замыкания цепи. Полный заряд конденсатора происходит за 1-3 минуты и имеет возможность закрыть кран 3-4 раза без подключения энергии. Данный шаровый клапан широко используется как аварийный. Поставляется нормально-закрытый (без напряжения закрыт). Возможна поставка нормально - открытых кранов АС 220V и DC 9- 24V (без напряжения открыты). Привод крана имеет ручной дублер, что позволяет без электричества поставить шар в нужное положение. Корпус крана изготовлен из нержавеющей стали SS304 для размеров DN32,DN40,DN50 Уплотнение штока NBR, уплотнение шара из фторопласта PTFE, это обеспечивает длительный срок эксплуатации 15-20 лет. Привод расчитан на 80.000 циклов. Гарантия 1 год. Кран шаровой с электроприводом предназначен для систем отопления, водоснабжения и водоподготовки. Функция: запорная Среда: холодная или горячая вода, 50% раствор гликоля и др. Рабочее напряжение: АС220V ΔPv max 1000 кПа ΔPs 1400 кПа PN 16 бар.,температура жидкости от +5...90C. Время открытия/закрытия:8- 10 сек.в зависимости от диаметра. Класс защиты: IP65
Название | Подтип № 2 | Кран шаровый с самовозвратным электроприводом нормально-закрытый ARM CR04S, AC220V, с ручным дублером
Артикул |  | CR04S-40
Цена |  | 19750 руб.
Старая цена |  | Нет данных
Изображения |  | ['https://armastock.ru/uploads/product/400/449/thumbs/70_cr04s-1_2021-09-16_12-31-35.JPG', 'https://armastock.ru/uploads/product/400/449/thumbs/70_cr04s-2_2021-09-16_12-31-44.JPG', 'https://armastock.ru/uploads/product/400/449/thumbs/70_cr04s-3_2021-09-16_12-31-47.JPG']
Вес |  | Нет данных
Статус |  | В наличии
Описание |  | Кран имеет уникальный привод с возможностью возврата в положение закрыто или открыто при помощи конденсатора встроенного в привод (т.е. может использоваться как запорное устройство с меньшим потреблением энергии, чем электромагнитный клапан и без нагрева привода. Потребление энергии можно сравнить с диодной лампочкой). Простое управление двумя проводами, подали напряжение кран открылся, убрали напряжение и кран автоматически закрылся. Не требует дополнительных реле управления. Управлять можно обычным выключателем или тумблером путем замыкания цепи. Полный заряд конденсатора происходит за 1-3 минуты и имеет возможность закрыть кран 3-4 раза без подключения энергии. Данный шаровый клапан широко используется как аварийный. Поставляется нормально-закрытый (без напряжения закрыт). Возможна поставка нормально - открытых кранов АС 220V и DC 9- 24V (без напряжения открыты). Привод крана имеет ручной дублер, что позволяет без электричества поставить шар в нужное положение. Корпус крана изготовлен из нержавеющей стали SS304 для размеров DN32,DN40,DN50 Уплотнение штока NBR, уплотнение шара из фторопласта PTFE, это обеспечивает длительный срок эксплуатации 15-20 лет. Привод расчитан на 80.000 циклов. Гарантия 1 год. Кран шаровой с электроприводом предназначен для систем отопления, водоснабжения и водоподготовки. Функция: запорная Среда: холодная или горячая вода, 50% раствор гликоля и др. Рабочее напряжение: АС220V ΔPv max 1000 кПа ΔPs 1400 кПа PN 16 бар.,температура жидкости от +5...90C. Время открытия/закрытия:8- 10 сек.в зависимости от диаметра. Класс защиты: IP65
Название | Подтип № 3 | Кран шаровый с самовозвратным электроприводом нормально-закрытый ARM CR04S, AC220V, с ручным дублером
Артикул |  | CR04S-50
Цена |  | 21950 руб.
Старая цена |  | Нет данных
Изображения |  | ['https://armastock.ru/uploads/product/400/449/thumbs/70_cr04s-1_2021-09-16_12-31-35.JPG', 'https://armastock.ru/uploads/product/400/449/thumbs/70_cr04s-2_2021-09-16_12-31-44.JPG', 'https://armastock.ru/uploads/product/400/449/thumbs/70_cr04s-3_2021-09-16_12-31-47.JPG']
Вес |  | Нет данных
Статус |  | В наличии
Описание |  | Кран имеет уникальный привод с возможностью возврата в положение закрыто или открыто при помощи конденсатора встроенного в привод (т.е. может использоваться как запорное устройство с меньшим потреблением энергии, чем электромагнитный клапан и без нагрева привода. Потребление энергии можно сравнить с диодной лампочкой). Простое управление двумя проводами, подали напряжение кран открылся, убрали напряжение и кран автоматически закрылся. Не требует дополнительных реле управления. Управлять можно обычным выключателем или тумблером путем замыкания цепи. Полный заряд конденсатора происходит за 1-3 минуты и имеет возможность закрыть кран 3-4 раза без подключения энергии. Данный шаровый клапан широко используется как аварийный. Поставляется нормально-закрытый (без напряжения закрыт). Возможна поставка нормально - открытых кранов АС 220V и DC 9- 24V (без напряжения открыты). Привод крана имеет ручной дублер, что позволяет без электричества поставить шар в нужное положение. Корпус крана изготовлен из нержавеющей стали SS304 для размеров DN32,DN40,DN50 Уплотнение штока NBR, уплотнение шара из фторопласта PTFE, это обеспечивает длительный срок эксплуатации 15-20 лет. Привод расчитан на 80.000 циклов. Гарантия 1 год. Кран шаровой с электроприводом предназначен для систем отопления, водоснабжения и водоподготовки. Функция: запорная Среда: холодная или горячая вода, 50% раствор гликоля и др. Рабочее напряжение: АС220V ΔPv max 1000 кПа ΔPs 1400 кПа PN 16 бар.,температура жидкости от +5...90C. Время открытия/закрытия:8- 10 сек.в зависимости от диаметра. Класс защиты: IP65
Название | Подтип № 1 | Трехходовой шаровый пластиковый ПВХ (PVC-U) кран с электроприводом ONOFF(сервоприводом) CTR-03 (ACDC9-24V, АС220V), 3-х проводной
Артикул |  | CTR033-15
Цена |  | 19800 руб.
Старая цена |  | Нет данных
Изображения |  | ['https://armastock.ru/uploads/product/300/329/thumbs/70_IMG_4587_2019-10-28_15-59-24.jpg', 'https://armastock.ru/uploads/product/300/329/thumbs/70_IMG_4588_2019-10-28_15-59-37.jpg', 'https://armastock.ru/uploads/product/300/329/thumbs/70_IMG_4586_2019-10-28_15-59-31.jpg']
Вес |  | 0.2 кг
Статус |  | Нет в наличии
Описание |  | Запорные шаровые краны с электроприводом CTR-03 разработаны для включения и выключения подачи воды и других рабочих сред. Корпус крана изготовлен из пластика PVC-U, который можно использовать для агрессивных сред, а также там, где невозможно использование металла. Краны с сервоприводом используются для дистанционного открытия или перекрытия трубопровода, например, в автоматизированных технологических процессах или, если запорная арматура расположена в труднодоступных местах. Данные краны эффективно применяются в системах отопления и водоснабжения,бассейнах, в химическом и пищевом производстве, для установок кондиционирования и водоподготовки. Кран шаровый CTR-03 3-ходовой,полнопроходной с электроприводом ON/OFF. Функция: запорная . Рабочая температура: 0… +80 °С Рабочее напряжение: AC/DC9V-DC24V, АС220V. 10 N.m. ΔPv max 600 кПа ΔPs 800 кПа PN 8 бар. Время открытия/закрытия: 12 сек. Класс защиты: IP65. Материал корпуса - PVC-U (непластифицированный поливинилхлорид) Материал шара - PVC-U Кран шаровой CTR-03 3-ходовой состоит из полнопроходного шарового крана с монтажными муфтами в комплекте и электрического неполнооборотного электрического привода (сервопривода) Корпус разборный, с разъёмными муфтами и монтажными резьбовыми вставками Материал корпуса,шара и всех уплотнений позволяет работать с нейтральными и агрессивными средами(кислотами,щелочами,морской водой,агрессивными газами,ароматическими соединениями, поверхостно активными веществами,пищевыми материалами) Схема подключения крана:
Название | Подтип № 2 | Трехходовой шаровый пластиковый ПВХ (PVC-U) кран с электроприводом ONOFF(сервоприводом) CTR-03 (ACDC9-24V, АС220V), 3-х проводной
Артикул |  | CTR033-20
Цена |  | 20615 руб.
Старая цена |  | Нет данных
Изображения |  | ['https://armastock.ru/uploads/product/300/329/thumbs/70_IMG_4587_2019-10-28_15-59-24.jpg', 'https://armastock.ru/uploads/product/300/329/thumbs/70_IMG_4588_2019-10-28_15-59-37.jpg', 'https://armastock.ru/uploads/product/300/329/thumbs/70_IMG_4586_2019-10-28_15-59-31.jpg']
Вес |  | 0.3 кг
Статус |  | Нет в наличии
Описание |  | Запорные шаровые краны с электроприводом CTR-03 разработаны для включения и выключения подачи воды и других рабочих сред. Корпус крана изготовлен из пластика PVC-U, который можно использовать для агрессивных сред, а также там, где невозможно использование металла. Краны с сервоприводом используются для дистанционного открытия или перекрытия трубопровода, например, в автоматизированных технологических процессах или, если запорная арматура расположена в труднодоступных местах. Данные краны эффективно применяются в системах отопления и водоснабжения,бассейнах, в химическом и пищевом производстве, для установок кондиционирования и водоподготовки. Кран шаровый CTR-03 3-ходовой,полнопроходной с электроприводом ON/OFF. Функция: запорная . Рабочая температура: 0… +80 °С Рабочее напряжение: AC/DC9V-DC24V, АС220V. 10 N.m. ΔPv max 600 кПа ΔPs 800 кПа PN 8 бар. Время открытия/закрытия: 12 сек. Класс защиты: IP65. Материал корпуса - PVC-U (непластифицированный поливинилхлорид) Материал шара - PVC-U Кран шаровой CTR-03 3-ходовой состоит из полнопроходного шарового крана с монтажными муфтами в комплекте и электрического неполнооборотного электрического привода (сервопривода) Корпус разборный, с разъёмными муфтами и монтажными резьбовыми вставками Материал корпуса,шара и всех уплотнений позволяет работать с нейтральными и агрессивными средами(кислотами,щелочами,морской водой,агрессивными газами,ароматическими соединениями, поверхостно активными веществами,пищевыми материалами) Схема подключения крана:
Название | Подтип № 3 | Трехходовой шаровый пластиковый ПВХ (PVC-U) кран с электроприводом ONOFF(сервоприводом) CTR-03 (ACDC9-24V, АС220V), 3-х проводной
Артикул |  | CTR033-25
Цена |  | 21645 руб.
Старая цена |  | Нет данных
Изображения |  | ['https://armastock.ru/uploads/product/300/329/thumbs/70_IMG_4587_2019-10-28_15-59-24.jpg', 'https://armastock.ru/uploads/product/300/329/thumbs/70_IMG_4588_2019-10-28_15-59-37.jpg', 'https://armastock.ru/uploads/product/300/329/thumbs/70_IMG_4586_2019-10-28_15-59-31.jpg']
Вес |  | 0.4 кг
Статус |  | Нет в наличии
Описание |  | Запорные шаровые краны с электроприводом CTR-03 разработаны для включения и выключения подачи воды и других рабочих сред. Корпус крана изготовлен из пластика PVC-U, который можно использовать для агрессивных сред, а также там, где невозможно использование металла. Краны с сервоприводом используются для дистанционного открытия или перекрытия трубопровода, например, в автоматизированных технологических процессах или, если запорная арматура расположена в труднодоступных местах. Данные краны эффективно применяются в системах отопления и водоснабжения,бассейнах, в химическом и пищевом производстве, для установок кондиционирования и водоподготовки. Кран шаровый CTR-03 3-ходовой,полнопроходной с электроприводом ON/OFF. Функция: запорная . Рабочая температура: 0… +80 °С Рабочее напряжение: AC/DC9V-DC24V, АС220V. 10 N.m. ΔPv max 600 кПа ΔPs 800 кПа PN 8 бар. Время открытия/закрытия: 12 сек. Класс защиты: IP65. Материал корпуса - PVC-U (непластифицированный поливинилхлорид) Материал шара - PVC-U Кран шаровой CTR-03 3-ходовой состоит из полнопроходного шарового крана с монтажными муфтами в комплекте и электрического неполнооборотного электрического привода (сервопривода) Корпус разборный, с разъёмными муфтами и монтажными резьбовыми вставками Материал корпуса,шара и всех уплотнений позволяет работать с нейтральными и агрессивными средами(кислотами,щелочами,морской водой,агрессивными газами,ароматическими соединениями, поверхостно активными веществами,пищевыми материалами) Схема подключения крана:
Название | Подтип № 1 | Затвор дисковый поворотный с электроприводом BVM (AC220V)
Артикул |  | BVM02050
Цена |  | 13450 руб.
Старая цена |  | Нет данных
Изображения |  | ['https://armastock.ru/uploads/product/200/232/thumbs/70_IMG-2173_2021-12-22_13-31-07.JPG', 'https://armastock.ru/uploads/product/200/232/thumbs/70_IMG-2172_2021-12-22_13-31-11.JPG', 'https://armastock.ru/uploads/product/200/232/thumbs/70_IMG-2174_2021-12-22_13-31-14.JPG', 'https://armastock.ru/uploads/product/200/232/thumbs/70_3242_2021-12-22_13-31-35.JPG']
Вес |  | 12 кг
Статус |  | В наличии
Описание |  | Затвор дисковый поворотный с электроприводом применяют как запорное электрифицированное устройство на трубопроводах, с температурой потока до +130°С и давлением до 1,6 МПа (16 кгс/см2). В данной серии затворов диск из нержавеющей стали Затвор с электроприводом – это надежный и доступный тип запорной арматуры. Стандартное исполнение седлового уплотнения затвора из резины EPDM. Дисковые затворы применяются для дистанционного перекрытия трубопровода на сетях отопления, холодного и горячего водоснабжения и др. областях. Угол поворота диска – 90 гр. Дисковые затворы поставляются комплектно, с электроприводом напряжением 1х220В, 50Гц или 3х380В, 50Гц. Электропривод поворотного затвора рассчитан на управление как в автоматическом, так и в ручном режиме. Питание привода 1ф/220В, 3ф/330В. Герметичность затвора класс "А" по ГОСТ Р 54808-2011. Для размеров DN40-DN65 питание только 220В. Для размеров DN350-DN400 питание только 380В. Дисковые затворы снабжены двумя концевыми выключателями и двумя моментными выключателями (встроены в электрическую схему). Привод снабжен смотровым окном, позволяющим определять положение диска. Технические характеристики затвора межфланцевого с приводом: Диаметр номинальный DN40-DN400; Давление номинальное PN16 (16 кгс/см2); Материал затвора чугун GG20 с эпоксидным покрытием; Материал диска нержавеющая стали AISI304 с никелевым покрытием; Материал уплотнения этилен-пропиленовый промышленный каучук (EPDM); Норма герметичности без протечек, класс «А» по ГОСТ Р 54808-2011; Рабочая среда холодная и горячая вода, растворы, воздух и др.; Подача среды в обоих направлениях; Температура раб. среды от -20 до +130°С; Управление электрическое, с ручным дублером и блокировкой; Функция запорная, «Открыто» – «Закрыто»; Присоединение к трубопроводу межфланцевое (стяжное); Напряжение питания 1x220В 50Гц, 3х380В 50Гц; Угол поворота диска 0°-90° стандартно; Температура окр. среды от -20 до +60°С; Относительная влажность до 90% (при 25°С); Класс защиты IP65 по ГОСТ 14254-96. Вы можете скачать технический паспорт на данную серию клапанов по этой ссылке
Название | Подтип № 2 | Затвор дисковый поворотный с электроприводом BVM (AC220V)
Артикул |  | BVM02065
Цена |  | 17680 руб.
Старая цена |  | Нет данных
Изображения |  | ['https://armastock.ru/uploads/product/200/232/thumbs/70_IMG-2173_2021-12-22_13-31-07.JPG', 'https://armastock.ru/uploads/product/200/232/thumbs/70_IMG-2172_2021-12-22_13-31-11.JPG', 'https://armastock.ru/uploads/product/200/232/thumbs/70_IMG-2174_2021-12-22_13-31-14.JPG', 'https://armastock.ru/uploads/product/200/232/thumbs/70_3242_2021-12-22_13-31-35.JPG']
Вес |  | 14 кг
Статус |  | В наличии
Описание |  | Затвор дисковый поворотный с электроприводом применяют как запорное электрифицированное устройство на трубопроводах, с температурой потока до +130°С и давлением до 1,6 МПа (16 кгс/см2). В данной серии затворов диск из нержавеющей стали Затвор с электроприводом – это надежный и доступный тип запорной арматуры. Стандартное исполнение седлового уплотнения затвора из резины EPDM. Дисковые затворы применяются для дистанционного перекрытия трубопровода на сетях отопления, холодного и горячего водоснабжения и др. областях. Угол поворота диска – 90 гр. Дисковые затворы поставляются комплектно, с электроприводом напряжением 1х220В, 50Гц или 3х380В, 50Гц. Электропривод поворотного затвора рассчитан на управление как в автоматическом, так и в ручном режиме. Питание привода 1ф/220В, 3ф/330В. Герметичность затвора класс "А" по ГОСТ Р 54808-2011. Для размеров DN40-DN65 питание только 220В. Для размеров DN350-DN400 питание только 380В. Дисковые затворы снабжены двумя концевыми выключателями и двумя моментными выключателями (встроены в электрическую схему). Привод снабжен смотровым окном, позволяющим определять положение диска. Технические характеристики затвора межфланцевого с приводом: Диаметр номинальный DN40-DN400; Давление номинальное PN16 (16 кгс/см2); Материал затвора чугун GG20 с эпоксидным покрытием; Материал диска нержавеющая стали AISI304 с никелевым покрытием; Материал уплотнения этилен-пропиленовый промышленный каучук (EPDM); Норма герметичности без протечек, класс «А» по ГОСТ Р 54808-2011; Рабочая среда холодная и горячая вода, растворы, воздух и др.; Подача среды в обоих направлениях; Температура раб. среды от -20 до +130°С; Управление электрическое, с ручным дублером и блокировкой; Функция запорная, «Открыто» – «Закрыто»; Присоединение к трубопроводу межфланцевое (стяжное); Напряжение питания 1x220В 50Гц, 3х380В 50Гц; Угол поворота диска 0°-90° стандартно; Температура окр. среды от -20 до +60°С; Относительная влажность до 90% (при 25°С); Класс защиты IP65 по ГОСТ 14254-96. Вы можете скачать технический паспорт на данную серию клапанов по этой ссылке
Название | Подтип № 3 | Затвор дисковый поворотный с электроприводом BVM (AC220V)
Артикул |  | BVM02080
Цена |  | 21360 руб.
Старая цена |  | Нет данных
Изображения |  | ['https://armastock.ru/uploads/product/200/232/thumbs/70_IMG-2173_2021-12-22_13-31-07.JPG', 'https://armastock.ru/uploads/product/200/232/thumbs/70_IMG-2172_2021-12-22_13-31-11.JPG', 'https://armastock.ru/uploads/product/200/232/thumbs/70_IMG-2174_2021-12-22_13-31-14.JPG', 'https://armastock.ru/uploads/product/200/232/thumbs/70_3242_2021-12-22_13-31-35.JPG']
Вес |  | 16 кг
Статус |  | В наличии
Описание |  | Затвор дисковый поворотный с электроприводом применяют как запорное электрифицированное устройство на трубопроводах, с температурой потока до +130°С и давлением до 1,6 МПа (16 кгс/см2). В данной серии затворов диск из нержавеющей стали Затвор с электроприводом – это надежный и доступный тип запорной арматуры. Стандартное исполнение седлового уплотнения затвора из резины EPDM. Дисковые затворы применяются для дистанционного перекрытия трубопровода на сетях отопления, холодного и горячего водоснабжения и др. областях. Угол поворота диска – 90 гр. Дисковые затворы поставляются комплектно, с электроприводом напряжением 1х220В, 50Гц или 3х380В, 50Гц. Электропривод поворотного затвора рассчитан на управление как в автоматическом, так и в ручном режиме. Питание привода 1ф/220В, 3ф/330В. Герметичность затвора класс "А" по ГОСТ Р 54808-2011. Для размеров DN40-DN65 питание только 220В. Для размеров DN350-DN400 питание только 380В. Дисковые затворы снабжены двумя концевыми выключателями и двумя моментными выключателями (встроены в электрическую схему). Привод снабжен смотровым окном, позволяющим определять положение диска. Технические характеристики затвора межфланцевого с приводом: Диаметр номинальный DN40-DN400; Давление номинальное PN16 (16 кгс/см2); Материал затвора чугун GG20 с эпоксидным покрытием; Материал диска нержавеющая стали AISI304 с никелевым покрытием; Материал уплотнения этилен-пропиленовый промышленный каучук (EPDM); Норма герметичности без протечек, класс «А» по ГОСТ Р 54808-2011; Рабочая среда холодная и горячая вода, растворы, воздух и др.; Подача среды в обоих направлениях; Температура раб. среды от -20 до +130°С; Управление электрическое, с ручным дублером и блокировкой; Функция запорная, «Открыто» – «Закрыто»; Присоединение к трубопроводу межфланцевое (стяжное); Напряжение питания 1x220В 50Гц, 3х380В 50Гц; Угол поворота диска 0°-90° стандартно; Температура окр. среды от -20 до +60°С; Относительная влажность до 90% (при 25°С); Класс защиты IP65 по ГОСТ 14254-96. Вы можете скачать технический паспорт на данную серию клапанов по этой ссылке
Название | Подтип № 4 | Затвор дисковый поворотный с электроприводом BVM (AC220V)
Артикул |  | BVM02100
Цена |  | 23880 руб.
Старая цена |  | Нет данных
Изображения |  | ['https://armastock.ru/uploads/product/200/232/thumbs/70_IMG-2173_2021-12-22_13-31-07.JPG', 'https://armastock.ru/uploads/product/200/232/thumbs/70_IMG-2172_2021-12-22_13-31-11.JPG', 'https://armastock.ru/uploads/product/200/232/thumbs/70_IMG-2174_2021-12-22_13-31-14.JPG', 'https://armastock.ru/uploads/product/200/232/thumbs/70_3242_2021-12-22_13-31-35.JPG']
Вес |  | 18 кг
Статус |  | В наличии
Описание |  | Затвор дисковый поворотный с электроприводом применяют как запорное электрифицированное устройство на трубопроводах, с температурой потока до +130°С и давлением до 1,6 МПа (16 кгс/см2). В данной серии затворов диск из нержавеющей стали Затвор с электроприводом – это надежный и доступный тип запорной арматуры. Стандартное исполнение седлового уплотнения затвора из резины EPDM. Дисковые затворы применяются для дистанционного перекрытия трубопровода на сетях отопления, холодного и горячего водоснабжения и др. областях. Угол поворота диска – 90 гр. Дисковые затворы поставляются комплектно, с электроприводом напряжением 1х220В, 50Гц или 3х380В, 50Гц. Электропривод поворотного затвора рассчитан на управление как в автоматическом, так и в ручном режиме. Питание привода 1ф/220В, 3ф/330В. Герметичность затвора класс "А" по ГОСТ Р 54808-2011. Для размеров DN40-DN65 питание только 220В. Для размеров DN350-DN400 питание только 380В. Дисковые затворы снабжены двумя концевыми выключателями и двумя моментными выключателями (встроены в электрическую схему). Привод снабжен смотровым окном, позволяющим определять положение диска. Технические характеристики затвора межфланцевого с приводом: Диаметр номинальный DN40-DN400; Давление номинальное PN16 (16 кгс/см2); Материал затвора чугун GG20 с эпоксидным покрытием; Материал диска нержавеющая стали AISI304 с никелевым покрытием; Материал уплотнения этилен-пропиленовый промышленный каучук (EPDM); Норма герметичности без протечек, класс «А» по ГОСТ Р 54808-2011; Рабочая среда холодная и горячая вода, растворы, воздух и др.; Подача среды в обоих направлениях; Температура раб. среды от -20 до +130°С; Управление электрическое, с ручным дублером и блокировкой; Функция запорная, «Открыто» – «Закрыто»; Присоединение к трубопроводу межфланцевое (стяжное); Напряжение питания 1x220В 50Гц, 3х380В 50Гц; Угол поворота диска 0°-90° стандартно; Температура окр. среды от -20 до +60°С; Относительная влажность до 90% (при 25°С); Класс защиты IP65 по ГОСТ 14254-96. Вы можете скачать технический паспорт на данную серию клапанов по этой ссылке
Название | Подтип № 5 | Затвор дисковый поворотный с электроприводом BVM (AC220V)
Артикул |  | BVM02150
Цена |  | 33900 руб.
Старая цена |  | Нет данных
Изображения |  | ['https://armastock.ru/uploads/product/200/232/thumbs/70_IMG-2173_2021-12-22_13-31-07.JPG', 'https://armastock.ru/uploads/product/200/232/thumbs/70_IMG-2172_2021-12-22_13-31-11.JPG', 'https://armastock.ru/uploads/product/200/232/thumbs/70_IMG-2174_2021-12-22_13-31-14.JPG', 'https://armastock.ru/uploads/product/200/232/thumbs/70_3242_2021-12-22_13-31-35.JPG']
Вес |  | 25 кг
Статус |  | В наличии
Описание |  | Затвор дисковый поворотный с электроприводом применяют как запорное электрифицированное устройство на трубопроводах, с температурой потока до +130°С и давлением до 1,6 МПа (16 кгс/см2). В данной серии затворов диск из нержавеющей стали Затвор с электроприводом – это надежный и доступный тип запорной арматуры. Стандартное исполнение седлового уплотнения затвора из резины EPDM. Дисковые затворы применяются для дистанционного перекрытия трубопровода на сетях отопления, холодного и горячего водоснабжения и др. областях. Угол поворота диска – 90 гр. Дисковые затворы поставляются комплектно, с электроприводом напряжением 1х220В, 50Гц или 3х380В, 50Гц. Электропривод поворотного затвора рассчитан на управление как в автоматическом, так и в ручном режиме. Питание привода 1ф/220В, 3ф/330В. Герметичность затвора класс "А" по ГОСТ Р 54808-2011. Для размеров DN40-DN65 питание только 220В. Для размеров DN350-DN400 питание только 380В. Дисковые затворы снабжены двумя концевыми выключателями и двумя моментными выключателями (встроены в электрическую схему). Привод снабжен смотровым окном, позволяющим определять положение диска. Технические характеристики затвора межфланцевого с приводом: Диаметр номинальный DN40-DN400; Давление номинальное PN16 (16 кгс/см2); Материал затвора чугун GG20 с эпоксидным покрытием; Материал диска нержавеющая стали AISI304 с никелевым покрытием; Материал уплотнения этилен-пропиленовый промышленный каучук (EPDM); Норма герметичности без протечек, класс «А» по ГОСТ Р 54808-2011; Рабочая среда холодная и горячая вода, растворы, воздух и др.; Подача среды в обоих направлениях; Температура раб. среды от -20 до +130°С; Управление электрическое, с ручным дублером и блокировкой; Функция запорная, «Открыто» – «Закрыто»; Присоединение к трубопроводу межфланцевое (стяжное); Напряжение питания 1x220В 50Гц, 3х380В 50Гц; Угол поворота диска 0°-90° стандартно; Температура окр. среды от -20 до +60°С; Относительная влажность до 90% (при 25°С); Класс защиты IP65 по ГОСТ 14254-96. Вы можете скачать технический паспорт на данную серию клапанов по этой ссылке
Название |  | Сетка на бочку BarrelCape-Black
Артикул |  | BarrelCape-Black
Цена |  | 340 руб.
Старая цена |  | Нет данных
Изображения |  | ['https://armastock.ru/uploads/product/500/539/thumbs/70_6416465371_2022-09-20_16-08-55.jpg', 'https://armastock.ru/uploads/product/500/539/thumbs/70_6416465358_2022-09-20_16-08-54.jpg', 'https://armastock.ru/uploads/product/500/539/thumbs/70_6416465362_2022-09-20_16-08-54.jpg', 'https://armastock.ru/uploads/product/500/539/thumbs/70_6416465357_2022-09-20_16-08-54.jpg', 'https://armastock.ru/uploads/product/500/539/thumbs/70_6416465373_2022-09-20_16-08-55.jpg', 'https://armastock.ru/uploads/product/500/539/thumbs/70_6416465376_2022-09-20_16-08-55.jpg', 'https://armastock.ru/uploads/product/500/539/thumbs/70_6416465389_2022-09-20_16-08-55.jpg']
Вес |  | 0.055кг.
Статус |  | Нет в наличии
Описание |  | Сетка на садовую дождевую бочку NewClassic для защиты от попадания в воду мусора: насекомых, цветов и листьев деревьев, лягушек и так далее. Данная модель подойдет любым типам бочек в том числе металлическим Диаметр сетки 80 см Ячейки: 1,4 мм на 1,4 мм Плотность ткани 50 г/м2 Прочные нитки Легко затягивается на шнур Материал устойчив к УФ, прочный В черном цвете (Защитная сетка на садовую бочку, чехол на садовую бочку из сетки)
Название | Подтип № 1 | Переходник на еврокуб (S60) (внутренняя резьба) Переходник для еврокуба
Артикул |  | GardenCub-mama-12
Цена |  | 450 руб.
Старая цена |  | Нет данных
Изображения |  | ['https://armastock.ru/uploads/product/500/586/thumbs/70_mama12_2023-06-30_13-38-38.jpg', 'https://armastock.ru/uploads/product/500/586/thumbs/70_mama34_2023-06-30_13-38-38.JPG']
Вес |  | 0.135 кг
Статус |  | В наличии
Описание |  | Переходник на еврокуб (S60)
Название | Подтип № 2 | Переходник на еврокуб (S60) (внутренняя резьба) Переходник для еврокуба
Артикул |  | GardenCub-mama-34
Цена |  | 500 руб.
Старая цена |  | Нет данных
Изображения |  | ['https://armastock.ru/uploads/product/500/586/thumbs/70_mama12_2023-06-30_13-38-38.jpg', 'https://armastock.ru/uploads/product/500/586/thumbs/70_mama34_2023-06-30_13-38-38.JPG']
Вес |  | 0.143 кг
Статус |  | В наличии
Описание |  | Переходник на еврокуб (S60)
Название | Подтип № 1 | Наполнительный клапан для бочекемкостейбачков унитаза FL-1
Артикул |  | FL1-15-1
Цена |  | 470 руб.
Старая цена |  | Нет данных
Изображения |  | ['https://armastock.ru/uploads/product/300/307/thumbs/70_q1_2022-07-12_12-07-14.JPG', 'https://armastock.ru/uploads/product/300/307/thumbs/70_q2_2022-07-12_12-06-53.JPG', 'https://armastock.ru/uploads/product/300/307/thumbs/70_q3_2022-07-12_12-07-02.JPG', 'https://armastock.ru/uploads/product/300/307/thumbs/70_q4_2022-07-12_12-07-06.JPG', 'https://armastock.ru/uploads/product/300/307/thumbs/70_q5_2022-07-12_12-07-09.JPG']
Вес |  | 0.1 кг
Статус |  | В наличии
Описание |  | Наполнительный клапан, подходит для подавляющего большинства моделей бочек, емкостей, бачков для унитаза. Данная модель гораздо меньше по габаритам в отличие от старых моделей. Габариты составляют - высота 19 см, длина - 10 см, ширина - 6 см. Наполнительный клапан FL-1 является запатентованным продуктом вместо традиционного клапана для бачков унитаза. Он напрямую контролирует подачу воды и прекращает регулировку уровня. Это может сэкономить более 60% воды. Наполнительный клапан FL-1 широко используется для наполнения емкости для воды, водонапорной башни,отопления, бойлера, туалета,поилок для животных, бассейнов и т.д Принцип работы: когда уровень воды полнимается до клапана, клапан мгновенно перекрывает воду, как только уровень упадет ниже клапана, наполнение емкости продолжится. Данная модель клапана устанавливается непосредственно в емкость с водой. Видео работы клапана
Название | Подтип № 2 | Наполнительный клапан для бочекемкостейбачков унитаза FL-1
Артикул |  | FL1-15-2
Цена |  | 470 руб.
Старая цена |  | Нет данных
Изображения |  | ['https://armastock.ru/uploads/product/300/307/thumbs/70_q1_2022-07-12_12-07-14.JPG', 'https://armastock.ru/uploads/product/300/307/thumbs/70_q2_2022-07-12_12-06-53.JPG', 'https://armastock.ru/uploads/product/300/307/thumbs/70_q3_2022-07-12_12-07-02.JPG', 'https://armastock.ru/uploads/product/300/307/thumbs/70_q4_2022-07-12_12-07-06.JPG', 'https://armastock.ru/uploads/product/300/307/thumbs/70_q5_2022-07-12_12-07-09.JPG']
Вес |  | 0.1 кг
Статус |  | В наличии
Описание |  | Наполнительный клапан, подходит для подавляющего большинства моделей бочек, емкостей, бачков для унитаза. Данная модель гораздо меньше по габаритам в отличие от старых моделей. Габариты составляют - высота 19 см, длина - 10 см, ширина - 6 см. Наполнительный клапан FL-1 является запатентованным продуктом вместо традиционного клапана для бачков унитаза. Он напрямую контролирует подачу воды и прекращает регулировку уровня. Это может сэкономить более 60% воды. Наполнительный клапан FL-1 широко используется для наполнения емкости для воды, водонапорной башни,отопления, бойлера, туалета,поилок для животных, бассейнов и т.д Принцип работы: когда уровень воды полнимается до клапана, клапан мгновенно перекрывает воду, как только уровень упадет ниже клапана, наполнение емкости продолжится. Данная модель клапана устанавливается непосредственно в емкость с водой. Видео работы клапана
Название | Подтип № 3 | Наполнительный клапан для бочекемкостейбачков унитаза FL-1
Артикул |  | FL1-20-1
Цена |  | 490 руб.
Старая цена |  | Нет данных
Изображения |  | ['https://armastock.ru/uploads/product/300/307/thumbs/70_q1_2022-07-12_12-07-14.JPG', 'https://armastock.ru/uploads/product/300/307/thumbs/70_q2_2022-07-12_12-06-53.JPG', 'https://armastock.ru/uploads/product/300/307/thumbs/70_q3_2022-07-12_12-07-02.JPG', 'https://armastock.ru/uploads/product/300/307/thumbs/70_q4_2022-07-12_12-07-06.JPG', 'https://armastock.ru/uploads/product/300/307/thumbs/70_q5_2022-07-12_12-07-09.JPG']
Вес |  | 0.1 кг
Статус |  | В наличии
Описание |  | Наполнительный клапан, подходит для подавляющего большинства моделей бочек, емкостей, бачков для унитаза. Данная модель гораздо меньше по габаритам в отличие от старых моделей. Габариты составляют - высота 19 см, длина - 10 см, ширина - 6 см. Наполнительный клапан FL-1 является запатентованным продуктом вместо традиционного клапана для бачков унитаза. Он напрямую контролирует подачу воды и прекращает регулировку уровня. Это может сэкономить более 60% воды. Наполнительный клапан FL-1 широко используется для наполнения емкости для воды, водонапорной башни,отопления, бойлера, туалета,поилок для животных, бассейнов и т.д Принцип работы: когда уровень воды полнимается до клапана, клапан мгновенно перекрывает воду, как только уровень упадет ниже клапана, наполнение емкости продолжится. Данная модель клапана устанавливается непосредственно в емкость с водой. Видео работы клапана
Название | Подтип № 4 | Наполнительный клапан для бочекемкостейбачков унитаза FL-1
Артикул |  | FL1-20-2
Цена |  | 490 руб.
Старая цена |  | Нет данных
Изображения |  | ['https://armastock.ru/uploads/product/300/307/thumbs/70_q1_2022-07-12_12-07-14.JPG', 'https://armastock.ru/uploads/product/300/307/thumbs/70_q2_2022-07-12_12-06-53.JPG', 'https://armastock.ru/uploads/product/300/307/thumbs/70_q3_2022-07-12_12-07-02.JPG', 'https://armastock.ru/uploads/product/300/307/thumbs/70_q4_2022-07-12_12-07-06.JPG', 'https://armastock.ru/uploads/product/300/307/thumbs/70_q5_2022-07-12_12-07-09.JPG']
Вес |  | 0.1 кг
Статус |  | В наличии
Описание |  | Наполнительный клапан, подходит для подавляющего большинства моделей бочек, емкостей, бачков для унитаза. Данная модель гораздо меньше по габаритам в отличие от старых моделей. Габариты составляют - высота 19 см, длина - 10 см, ширина - 6 см. Наполнительный клапан FL-1 является запатентованным продуктом вместо традиционного клапана для бачков унитаза. Он напрямую контролирует подачу воды и прекращает регулировку уровня. Это может сэкономить более 60% воды. Наполнительный клапан FL-1 широко используется для наполнения емкости для воды, водонапорной башни,отопления, бойлера, туалета,поилок для животных, бассейнов и т.д Принцип работы: когда уровень воды полнимается до клапана, клапан мгновенно перекрывает воду, как только уровень упадет ниже клапана, наполнение емкости продолжится. Данная модель клапана устанавливается непосредственно в емкость с водой. Видео работы клапана
Название | Подтип № 5 | Наполнительный клапан для бочекемкостейбачков унитаза FL-1
Артикул |  | FL1-25-1
Цена |  | 590 руб.
Старая цена |  | Нет данных
Изображения |  | ['https://armastock.ru/uploads/product/300/307/thumbs/70_q1_2022-07-12_12-07-14.JPG', 'https://armastock.ru/uploads/product/300/307/thumbs/70_q2_2022-07-12_12-06-53.JPG', 'https://armastock.ru/uploads/product/300/307/thumbs/70_q3_2022-07-12_12-07-02.JPG', 'https://armastock.ru/uploads/product/300/307/thumbs/70_q4_2022-07-12_12-07-06.JPG', 'https://armastock.ru/uploads/product/300/307/thumbs/70_q5_2022-07-12_12-07-09.JPG']
Вес |  | 0.1 кг
Статус |  | В наличии
Описание |  | Наполнительный клапан, подходит для подавляющего большинства моделей бочек, емкостей, бачков для унитаза. Данная модель гораздо меньше по габаритам в отличие от старых моделей. Габариты составляют - высота 19 см, длина - 10 см, ширина - 6 см. Наполнительный клапан FL-1 является запатентованным продуктом вместо традиционного клапана для бачков унитаза. Он напрямую контролирует подачу воды и прекращает регулировку уровня. Это может сэкономить более 60% воды. Наполнительный клапан FL-1 широко используется для наполнения емкости для воды, водонапорной башни,отопления, бойлера, туалета,поилок для животных, бассейнов и т.д Принцип работы: когда уровень воды полнимается до клапана, клапан мгновенно перекрывает воду, как только уровень упадет ниже клапана, наполнение емкости продолжится. Данная модель клапана устанавливается непосредственно в емкость с водой. Видео работы клапана
Название | Подтип № 6 | Наполнительный клапан для бочекемкостейбачков унитаза FL-1
Артикул |  | FL1-25-2
Цена |  | 590 руб.
Старая цена |  | Нет данных
Изображения |  | ['https://armastock.ru/uploads/product/300/307/thumbs/70_q1_2022-07-12_12-07-14.JPG', 'https://armastock.ru/uploads/product/300/307/thumbs/70_q2_2022-07-12_12-06-53.JPG', 'https://armastock.ru/uploads/product/300/307/thumbs/70_q3_2022-07-12_12-07-02.JPG', 'https://armastock.ru/uploads/product/300/307/thumbs/70_q4_2022-07-12_12-07-06.JPG', 'https://armastock.ru/uploads/product/300/307/thumbs/70_q5_2022-07-12_12-07-09.JPG']
Вес |  | 0.1 кг
Статус |  | В наличии
Описание |  | Наполнительный клапан, подходит для подавляющего большинства моделей бочек, емкостей, бачков для унитаза. Данная модель гораздо меньше по габаритам в отличие от старых моделей. Габариты составляют - высота 19 см, длина - 10 см, ширина - 6 см. Наполнительный клапан FL-1 является запатентованным продуктом вместо традиционного клапана для бачков унитаза. Он напрямую контролирует подачу воды и прекращает регулировку уровня. Это может сэкономить более 60% воды. Наполнительный клапан FL-1 широко используется для наполнения емкости для воды, водонапорной башни,отопления, бойлера, туалета,поилок для животных, бассейнов и т.д Принцип работы: когда уровень воды полнимается до клапана, клапан мгновенно перекрывает воду, как только уровень упадет ниже клапана, наполнение емкости продолжится. Данная модель клапана устанавливается непосредственно в емкость с водой. Видео работы клапана
Название | Подтип № 1 | Наполнительный клапан для бочекемкостейбачков унитаза FL-2, выносной
Артикул |  | FL2-15-2
Цена |  | 470 руб.
Старая цена |  | Нет данных
Изображения |  | ['https://armastock.ru/uploads/product/300/308/thumbs/70_DSC_4215_2019-05-30_18-17-33.jpg', 'https://armastock.ru/uploads/product/300/308/thumbs/70_DSC_4218_2019-05-30_18-18-00.jpg', 'https://armastock.ru/uploads/product/300/308/thumbs/70_DSC_4231a1_2019-05-30_18-18-03.jpg', 'https://armastock.ru/uploads/product/300/308/thumbs/70_DSC_4232_2019-05-30_18-18-05.jpg']
Вес |  | 0.1 кг
Статус |  | В наличии
Описание |  | Наполнительный клапан, подходит для подавляющего большинства моделей бочек, емкостей, бачков для унитаза. Данная модель гораздо меньше по габаритам в отличие от старых моделей. Габариты составляют - высота 19 см, длина - 10 см, ширина - 6 см. Наполнительный клапан FL-2 является запатентованным продуктом вместо традиционного клапана для бачков унитаза. Он напрямую контролирует подачу воды и прекращает регулировку уровня. Это может сэкономить более 60% воды. Наполнительный клапан FL-2 широко используется для наполнения емкости для воды, водонапорной башни,отопления, бойлера, туалета,поилок для животных, бассейнов и т.д Принцип работы: когда уровень воды полнимается до клапана, клапан мгновенно перекрывает воду, как только уровень упадет ниже клапана, наполнение емкости продолжится. Данная модель клапана устанавливается снаружи емкости, в дополнительное отверстие присоединяется шланг, по которому уровень воды доходит до клапана. Принцип работы изображен на схеме ниже. Видео работы клапана
Название | Подтип № 2 | Наполнительный клапан для бочекемкостейбачков унитаза FL-2, выносной
Артикул |  | FL2-20-1
Цена |  | 490 руб.
Старая цена |  | Нет данных
Изображения |  | ['https://armastock.ru/uploads/product/300/308/thumbs/70_DSC_4215_2019-05-30_18-17-33.jpg', 'https://armastock.ru/uploads/product/300/308/thumbs/70_DSC_4218_2019-05-30_18-18-00.jpg', 'https://armastock.ru/uploads/product/300/308/thumbs/70_DSC_4231a1_2019-05-30_18-18-03.jpg', 'https://armastock.ru/uploads/product/300/308/thumbs/70_DSC_4232_2019-05-30_18-18-05.jpg']
Вес |  | 0.1 кг
Статус |  | В наличии
Описание |  | Наполнительный клапан, подходит для подавляющего большинства моделей бочек, емкостей, бачков для унитаза. Данная модель гораздо меньше по габаритам в отличие от старых моделей. Габариты составляют - высота 19 см, длина - 10 см, ширина - 6 см. Наполнительный клапан FL-2 является запатентованным продуктом вместо традиционного клапана для бачков унитаза. Он напрямую контролирует подачу воды и прекращает регулировку уровня. Это может сэкономить более 60% воды. Наполнительный клапан FL-2 широко используется для наполнения емкости для воды, водонапорной башни,отопления, бойлера, туалета,поилок для животных, бассейнов и т.д Принцип работы: когда уровень воды полнимается до клапана, клапан мгновенно перекрывает воду, как только уровень упадет ниже клапана, наполнение емкости продолжится. Данная модель клапана устанавливается снаружи емкости, в дополнительное отверстие присоединяется шланг, по которому уровень воды доходит до клапана. Принцип работы изображен на схеме ниже. Видео работы клапана
Название | Подтип № 3 | Наполнительный клапан для бочекемкостейбачков унитаза FL-2, выносной
Артикул |  | FL2-20-2
Цена |  | 490 руб.
Старая цена |  | Нет данных
Изображения |  | ['https://armastock.ru/uploads/product/300/308/thumbs/70_DSC_4215_2019-05-30_18-17-33.jpg', 'https://armastock.ru/uploads/product/300/308/thumbs/70_DSC_4218_2019-05-30_18-18-00.jpg', 'https://armastock.ru/uploads/product/300/308/thumbs/70_DSC_4231a1_2019-05-30_18-18-03.jpg', 'https://armastock.ru/uploads/product/300/308/thumbs/70_DSC_4232_2019-05-30_18-18-05.jpg']
Вес |  | 0.1 кг
Статус |  | В наличии
Описание |  | Наполнительный клапан, подходит для подавляющего большинства моделей бочек, емкостей, бачков для унитаза. Данная модель гораздо меньше по габаритам в отличие от старых моделей. Габариты составляют - высота 19 см, длина - 10 см, ширина - 6 см. Наполнительный клапан FL-2 является запатентованным продуктом вместо традиционного клапана для бачков унитаза. Он напрямую контролирует подачу воды и прекращает регулировку уровня. Это может сэкономить более 60% воды. Наполнительный клапан FL-2 широко используется для наполнения емкости для воды, водонапорной башни,отопления, бойлера, туалета,поилок для животных, бассейнов и т.д Принцип работы: когда уровень воды полнимается до клапана, клапан мгновенно перекрывает воду, как только уровень упадет ниже клапана, наполнение емкости продолжится. Данная модель клапана устанавливается снаружи емкости, в дополнительное отверстие присоединяется шланг, по которому уровень воды доходит до клапана. Принцип работы изображен на схеме ниже. Видео работы клапана
Название | Подтип № 4 | Наполнительный клапан для бочекемкостейбачков унитаза FL-2, выносной
Артикул |  | FL2-25-2
Цена |  | 590 руб.
Старая цена |  | Нет данных
Изображения |  | ['https://armastock.ru/uploads/product/300/308/thumbs/70_DSC_4215_2019-05-30_18-17-33.jpg', 'https://armastock.ru/uploads/product/300/308/thumbs/70_DSC_4218_2019-05-30_18-18-00.jpg', 'https://armastock.ru/uploads/product/300/308/thumbs/70_DSC_4231a1_2019-05-30_18-18-03.jpg', 'https://armastock.ru/uploads/product/300/308/thumbs/70_DSC_4232_2019-05-30_18-18-05.jpg']
Вес |  | Нет данных
Статус |  | В наличии
Описание |  | Наполнительный клапан, подходит для подавляющего большинства моделей бочек, емкостей, бачков для унитаза. Данная модель гораздо меньше по габаритам в отличие от старых моделей. Габариты составляют - высота 19 см, длина - 10 см, ширина - 6 см. Наполнительный клапан FL-2 является запатентованным продуктом вместо традиционного клапана для бачков унитаза. Он напрямую контролирует подачу воды и прекращает регулировку уровня. Это может сэкономить более 60% воды. Наполнительный клапан FL-2 широко используется для наполнения емкости для воды, водонапорной башни,отопления, бойлера, туалета,поилок для животных, бассейнов и т.д Принцип работы: когда уровень воды полнимается до клапана, клапан мгновенно перекрывает воду, как только уровень упадет ниже клапана, наполнение емкости продолжится. Данная модель клапана устанавливается снаружи емкости, в дополнительное отверстие присоединяется шланг, по которому уровень воды доходит до клапана. Принцип работы изображен на схеме ниже. Видео работы клапана
Название | Подтип № 5 | Наполнительный клапан для бочекемкостейбачков унитаза FL-2, выносной
Артикул |  | FL2-15-1
Цена |  | 470 руб.
Старая цена |  | Нет данных
Изображения |  | ['https://armastock.ru/uploads/product/300/308/thumbs/70_DSC_4215_2019-05-30_18-17-33.jpg', 'https://armastock.ru/uploads/product/300/308/thumbs/70_DSC_4218_2019-05-30_18-18-00.jpg', 'https://armastock.ru/uploads/product/300/308/thumbs/70_DSC_4231a1_2019-05-30_18-18-03.jpg', 'https://armastock.ru/uploads/product/300/308/thumbs/70_DSC_4232_2019-05-30_18-18-05.jpg']
Вес |  | 0.1 кг
Статус |  | Нет в наличии
Описание |  | Наполнительный клапан, подходит для подавляющего большинства моделей бочек, емкостей, бачков для унитаза. Данная модель гораздо меньше по габаритам в отличие от старых моделей. Габариты составляют - высота 19 см, длина - 10 см, ширина - 6 см. Наполнительный клапан FL-2 является запатентованным продуктом вместо традиционного клапана для бачков унитаза. Он напрямую контролирует подачу воды и прекращает регулировку уровня. Это может сэкономить более 60% воды. Наполнительный клапан FL-2 широко используется для наполнения емкости для воды, водонапорной башни,отопления, бойлера, туалета,поилок для животных, бассейнов и т.д Принцип работы: когда уровень воды полнимается до клапана, клапан мгновенно перекрывает воду, как только уровень упадет ниже клапана, наполнение емкости продолжится. Данная модель клапана устанавливается снаружи емкости, в дополнительное отверстие присоединяется шланг, по которому уровень воды доходит до клапана. Принцип работы изображен на схеме ниже. Видео работы клапана
Название | Подтип № 1 | Кран на еврокуб латунный GardenTapBrass
Артикул |  | GardenTapBrass 12
Цена |  | 470 руб.
Старая цена |  | Нет данных
Изображения |  | ['https://armastock.ru/uploads/product/500/540/thumbs/70_6416598626_2022-09-20_16-27-38.jpg', 'https://armastock.ru/uploads/product/500/540/thumbs/70_6362055132_2022-09-20_16-27-38.jpg', 'https://armastock.ru/uploads/product/500/540/thumbs/70_6362055134_2022-09-20_16-27-38.jpg', 'https://armastock.ru/uploads/product/500/540/thumbs/70_6416598624_2022-09-20_16-27-38.jpg', 'https://armastock.ru/uploads/product/500/540/thumbs/70_6189601540_2022-09-20_16-27-38.jpg', 'https://armastock.ru/uploads/product/500/540/thumbs/70_6416598629_2022-09-20_16-27-38.jpg']
Вес |  | 0.128 кг
Статус |  | В наличии
Описание |  | Кран латунный садовый 1/2" с быстросъемным фитингом и прокладками. Переходник для резервуара с латунным краном со штуцером 1/2".
Название | Подтип № 2 | Кран на еврокуб латунный GardenTapBrass
Артикул |  | GardenTapBrass-34
Цена |  | 550 руб.
Старая цена |  | Нет данных
Изображения |  | ['https://armastock.ru/uploads/product/500/540/thumbs/70_6416598626_2022-09-20_16-27-38.jpg', 'https://armastock.ru/uploads/product/500/540/thumbs/70_6362055132_2022-09-20_16-27-38.jpg', 'https://armastock.ru/uploads/product/500/540/thumbs/70_6362055134_2022-09-20_16-27-38.jpg', 'https://armastock.ru/uploads/product/500/540/thumbs/70_6416598624_2022-09-20_16-27-38.jpg', 'https://armastock.ru/uploads/product/500/540/thumbs/70_6189601540_2022-09-20_16-27-38.jpg', 'https://armastock.ru/uploads/product/500/540/thumbs/70_6416598629_2022-09-20_16-27-38.jpg']
Вес |  | 0.138 кг
Статус |  | В наличии
Описание |  | Кран латунный садовый 1/2" с быстросъемным фитингом и прокладками. Переходник для резервуара с латунным краном со штуцером 1/2".
Название | Подтип № 1 | Переходник на еврокуб (S60) (наружная резьба) Переходник для еврокуба
Артикул |  | GardenCub-papa-12
Цена |  | 470 руб.
Старая цена |  | Нет данных
Изображения |  | ['https://armastock.ru/uploads/product/500/585/thumbs/70_7_2023-06-30_12-59-04.JPG', 'https://armastock.ru/uploads/product/500/585/thumbs/70_4_2023-06-30_12-59-04.JPG', 'https://armastock.ru/uploads/product/500/585/thumbs/70_8_2023-06-30_12-59-04.JPG', 'https://armastock.ru/uploads/product/500/585/thumbs/70_papa1_2023-06-30_12-59-04.JPG', 'https://armastock.ru/uploads/product/500/585/thumbs/70_papa12_2023-06-30_12-59-04.jpg', 'https://armastock.ru/uploads/product/500/585/thumbs/70_papa34_2023-06-30_12-59-04.JPG']
Вес |  | 0.125 кг
Статус |  | В наличии
Описание |  | Переходник на еврокуб (S60) (наружная резьба)
Название | Подтип № 2 | Переходник на еврокуб (S60) (наружная резьба) Переходник для еврокуба
Артикул |  | GardenCub-papa-34
Цена |  | 500 руб.
Старая цена |  | Нет данных
Изображения |  | ['https://armastock.ru/uploads/product/500/585/thumbs/70_7_2023-06-30_12-59-04.JPG', 'https://armastock.ru/uploads/product/500/585/thumbs/70_4_2023-06-30_12-59-04.JPG', 'https://armastock.ru/uploads/product/500/585/thumbs/70_8_2023-06-30_12-59-04.JPG', 'https://armastock.ru/uploads/product/500/585/thumbs/70_papa1_2023-06-30_12-59-04.JPG', 'https://armastock.ru/uploads/product/500/585/thumbs/70_papa12_2023-06-30_12-59-04.jpg', 'https://armastock.ru/uploads/product/500/585/thumbs/70_papa34_2023-06-30_12-59-04.JPG']
Вес |  | 0.133 кг
Статус |  | В наличии
Описание |  | Переходник на еврокуб (S60) (наружная резьба)
Название | Подтип № 3 | Переходник на еврокуб (S60) (наружная резьба) Переходник для еврокуба
Артикул |  | GardenCub-papa-G1
Цена |  | 550 руб.
Старая цена |  | Нет данных
Изображения |  | ['https://armastock.ru/uploads/product/500/585/thumbs/70_7_2023-06-30_12-59-04.JPG', 'https://armastock.ru/uploads/product/500/585/thumbs/70_4_2023-06-30_12-59-04.JPG', 'https://armastock.ru/uploads/product/500/585/thumbs/70_8_2023-06-30_12-59-04.JPG', 'https://armastock.ru/uploads/product/500/585/thumbs/70_papa1_2023-06-30_12-59-04.JPG', 'https://armastock.ru/uploads/product/500/585/thumbs/70_papa12_2023-06-30_12-59-04.jpg', 'https://armastock.ru/uploads/product/500/585/thumbs/70_papa34_2023-06-30_12-59-04.JPG']
Вес |  | 0.147 кг
Статус |  | В наличии
Описание |  | Переходник на еврокуб (S60) (наружная резьба)
Название |  | Разветвитель для таймеров полива 34"
Артикул |  | GA-RZ
Цена |  | 590 руб.
Старая цена |  | Нет данных
Изображения |  | ['https://armastock.ru/uploads/product/300/368/thumbs/70_imgpreview_2020-05-03_20-50-11.jpg']
Вес |  | 0кг.
Статус |  | В наличии
Описание |  | С помощью данного разветвителя можно увеличить количество выходов таймера до четырех. Совместим со всеми таймерами серии GA (GA-319. GA-320, GA-321, GA-322)
Название |  | Датчик влажности почвы DV-01
Артикул |  | NCL--DV--01
Цена |  | 730 руб.
Старая цена |  | Нет данных
Изображения |  | ['https://armastock.ru/uploads/product/400/480/thumbs/70_6240291730_2022-02-07_16-18-21.jpg', 'https://armastock.ru/uploads/product/400/480/thumbs/70_6240291500_2022-02-07_16-18-21.jpg']
Вес |  | 0.031кг.
Статус |  | Нет в наличии
Описание |  | Датчик влажности почвы DV-01 Электронный гигрометр для определения уровня влажности почвы. Прибор для измерения влажности подойдет не только для комнатных растений, но и для улицы. Простое управление и легкое использование. Вставьте гигрометр в землю и нажмите кнопку включения. Измеритель влажности в реальном времени покажет Вам и будет отслеживать состояние почвы. Это отразиться на специальном индикаторе влажности: 🔴Красный цвет: недостаточно воды, низкий уровень влажности 0-15% 🟢Зеленый цвет: средний уровень влажности 15-60% 🔵Синий цвет: высокий уровень влажности 60-100% ABS пластик. Корпус защищен от брызг. Работает от батарейки (в комплекте).
Название | Подтип № 1 | Фильтр для еврокуба FilterGarden
Артикул |  | FilterGarden 12
Цена |  | 900 руб.
Старая цена |  | Нет данных
Изображения |  | ['https://armastock.ru/uploads/product/500/538/thumbs/70_6416615285_2022-09-20_12-51-45.jpg', 'https://armastock.ru/uploads/product/500/538/thumbs/70_6416615284_2022-09-20_12-51-45.jpg', 'https://armastock.ru/uploads/product/500/538/thumbs/70_6416615283_2022-09-20_12-51-45.jpg', 'https://armastock.ru/uploads/product/500/538/thumbs/70_6416615286_2022-09-20_12-51-45.jpg', 'https://armastock.ru/uploads/product/500/538/thumbs/70_6416615288_2022-09-20_12-51-45.jpg', 'https://armastock.ru/uploads/product/500/538/thumbs/70_6416615290_2022-09-20_12-51-45.jpg', 'https://armastock.ru/uploads/product/500/538/thumbs/70_6416615291_2022-09-20_12-51-45.jpg', 'https://armastock.ru/uploads/product/500/538/thumbs/70_6416615292_2022-09-20_12-51-45.jpg', 'https://armastock.ru/uploads/product/500/538/thumbs/70_6416615293_2022-09-20_12-51-46.jpg', 'https://armastock.ru/uploads/product/500/538/thumbs/70_6416619368_2022-09-20_12-51-46.jpg']
Вес |  | 0.218 кг
Статус |  | В наличии
Описание |  | Универсальный фильтр на крупную резьбу 60мм для евро канистр . Пригодится в походе , для активного отдыха , дальнобойщикам . обустройство мобильного душа , умывальника и не только. Фильтр очистки воды NewClassic - предназначен для установки в системы водоснабжения на садово-огородных участках, в том числе системы капельного полива, резьба присоединительной части, дюйм 1/2 и 3/4.
Название | Подтип № 2 | Фильтр для еврокуба FilterGarden
Артикул |  | FilterGarden 34
Цена |  | 950 руб.
Старая цена |  | Нет данных
Изображения |  | ['https://armastock.ru/uploads/product/500/538/thumbs/70_6416615285_2022-09-20_12-51-45.jpg', 'https://armastock.ru/uploads/product/500/538/thumbs/70_6416615284_2022-09-20_12-51-45.jpg', 'https://armastock.ru/uploads/product/500/538/thumbs/70_6416615283_2022-09-20_12-51-45.jpg', 'https://armastock.ru/uploads/product/500/538/thumbs/70_6416615286_2022-09-20_12-51-45.jpg', 'https://armastock.ru/uploads/product/500/538/thumbs/70_6416615288_2022-09-20_12-51-45.jpg', 'https://armastock.ru/uploads/product/500/538/thumbs/70_6416615290_2022-09-20_12-51-45.jpg', 'https://armastock.ru/uploads/product/500/538/thumbs/70_6416615291_2022-09-20_12-51-45.jpg', 'https://armastock.ru/uploads/product/500/538/thumbs/70_6416615292_2022-09-20_12-51-45.jpg', 'https://armastock.ru/uploads/product/500/538/thumbs/70_6416615293_2022-09-20_12-51-46.jpg', 'https://armastock.ru/uploads/product/500/538/thumbs/70_6416619368_2022-09-20_12-51-46.jpg']
Вес |  | 0.231 кг
Статус |  | В наличии
Описание |  | Универсальный фильтр на крупную резьбу 60мм для евро канистр . Пригодится в походе , для активного отдыха , дальнобойщикам . обустройство мобильного душа , умывальника и не только. Фильтр очистки воды NewClassic - предназначен для установки в системы водоснабжения на садово-огородных участках, в том числе системы капельного полива, резьба присоединительной части, дюйм 1/2 и 3/4.
Название |  | Автоматический таймер для поливаконтроллер поливатаймер на батарейках для подачи воды GA-321, мембранный
Артикул |  | GA321
Цена |  | 1 350 руб.
Старая цена |  | 1 690 руб.
Изображения |  | ['https://armastock.ru/uploads/product/100/140/thumbs/70_321-kvadrat-1_2020-05-20_12-12-17.jpg', 'https://armastock.ru/uploads/product/100/140/thumbs/70_321-kvadrat-2_2020-05-20_12-12-23.jpg', 'https://armastock.ru/uploads/product/100/140/thumbs/70_321-kvadrat-3_2020-05-20_12-12-26.jpg', 'https://armastock.ru/uploads/product/100/140/thumbs/70_ga321_2018-09-21_15-32-24.jpg', 'https://armastock.ru/uploads/product/100/140/thumbs/70_ga322_2018-09-21_15-32-27.jpg', 'https://armastock.ru/uploads/product/100/140/thumbs/70_GA321.jpg']
Вес |  | 0.25кг.
Статус |  | Нет в наличии
Описание |  | Автоматический таймер полива 321 требует минимального давления 0,2 бар. Работает от 0,2 бар до 4 бар Электронный таймер полива 321 предназначен для автоматического управления подачей воды для систем полива. Данный контроллер применим для полива в саду, теплице, на грядках, оранжерее. Используется также для набора воды в емкости, для подачи воды в дом, для бань и т.д. Работает по принципу мембранного клапана! Автономное применение - питание от 2х батареек типа ААA. Один конец контроллера - под водопроводный кран с наружной резьбой 3/4", другой - коннектор для подсоединения гибкого шланга (ПВХ) 1/2" под быстросъем. Этот коннектор можно снять и тогда будет доступна наружная резьба 3/4". Исключительно простая и гибкая настройка на неделю в широком диапазоне значений. 8 программ частоты и длительности полива, исполняемых одновременно. Контроллер полива 321 обеспечивает простоту применения. В качестве поливающих элементов можно использовать как обычный садовый шланг так различные разбрызгиватели, также подходит для капельного полива. Если у Вас закончится заряд батареек, ваши настройки не пропадут, т.к. в таймер встроен конденсатор, который может удерживать продолжительное время все программы в памяти устройства даже если батарейки не вставлены вовсе (соответственно после того как он подзарядится от батареек какое-то время). Общие характеристики Электронного таймера полива 321 - Водонепроницаемый блок управления (завинчивается полупрозрачной крышкой) - питание от двух элементов питания АAA 1,5В - настраиваемый ежедневный полив - до 8 раз - продолжительность каждого полива - от 1 минуты до 12 часов - рабочее давление от 0,2 до 4 атм. - совместим только с одноканальными системами полива. Данный контроллер должен использоваться только для управления системами полива в бытовом секторе, в сплинкерных и капельных системах полива теплиц из поликарбоната и т.д. Таймеры полива широко используются дачниками и садоводами для правильного и своевременного дозирования воды для полива растений или например орошения полей. Их можно «врезать» в любой садовый шланг, ведущий к системе капельного полива или садовому опрыскивателю или распылителю. Изготовитель : Китай Инструкцию по эксплуатации можете скачать и посмотреть по ссылке
Название |  | Автоматический таймер для поливаконтроллер поливатаймер для подачи воды GA-319, мембранный
Артикул |  | GA319
Цена |  | 1 350 руб.
Старая цена |  | 1 690 руб.
Изображения |  | ['https://armastock.ru/uploads/product/200/289/thumbs/70_320-kvadrat_2020-05-20_12-15-16.jpg', 'https://armastock.ru/uploads/product/200/289/thumbs/70_320-kvadrat-2_2020-05-20_12-15-18.jpg', 'https://armastock.ru/uploads/product/200/289/thumbs/70_320-kvadrat-3_2020-05-20_12-15-20.jpg', 'https://armastock.ru/uploads/product/200/289/thumbs/70_320_2018-09-21_15-29-09.jpg', 'https://armastock.ru/uploads/product/200/289/thumbs/70_snimok2.JPG']
Вес |  | 0.25кг.
Статус |  | Нет в наличии
Описание |  | Давление в системе от 0.2 до 4 атм, данный таймер является таймером с мембранным клапаном. Питание - 2 батарейки ААА (в комплект не входят). Устанавливаемая частота повторения полива, часов: 1, 2, 3, 4, 6, 8, 12, 24, 48, 72 и неделя (т.е. интервал полива от 1 часа до 7 суток). Устанавливаемая продолжительность полива, минут: 1, 3, 5, 10, 15, 20, 30, 60, 90, 120 (т.е. длительность одного полива от 1 минтуты до 2 часов). В первый раз Вы должны его включить во время предполагаемого полива, он откроется и начнет полив, а после выбранного интервала повторит. Это сделано, чтобы Вы могли отследить свой первый автоматический полив и не ждать для этого к примеру 24 часа. Т.е. первый его этап - открыться и поливать сколько указано, а потом повторить вновь после указанного интервала. Для корректной работы время интервала между поливами должно быть больше, чем длительность 1 полива. Присоединительные размеры: вход 3/4"ВР, выход 3/4"НР с накручивающимся адаптером типа quick click (быстросъём для шланга). Передняя панель закрывается полупрозрачной крышкой на резьбе с резиновой прокладкой. Цветовая гамма может различаться от представленной. Инструкцию по эксплуатации можете скачать и посмотреть по ссылке
Название |  | Автоматический таймер для поливаконтроллер поливатаймер для подачи воды GA-320, шаровый
Артикул |  | GA320B
Цена |  | 1 390 руб.
Старая цена |  | 1 790 руб.
Изображения |  | ['https://armastock.ru/uploads/product/100/174/thumbs/70_320-kvadrat_2020-05-20_12-13-53.jpg', 'https://armastock.ru/uploads/product/100/174/thumbs/70_320-kvadrat-3_2020-05-20_12-13-58.jpg', 'https://armastock.ru/uploads/product/100/174/thumbs/70_320-kvadrat-2_2020-05-20_12-13-56.jpg', 'https://armastock.ru/uploads/product/100/174/thumbs/70_320_2018-09-21_15-29-09.jpg', 'https://armastock.ru/uploads/product/100/174/thumbs/70_snimok2.JPG']
Вес |  | 0.25кг.
Статус |  | В наличии
Описание |  | Давление в системе от 0 до 4 атм, данный таймер является шаровым. Питание - 2 батарейки ААА (в комплект не входят). Устанавливаемая частота повторения полива, часов: 1, 2, 3, 4, 6, 8, 12, 24, 48, 72 и неделя (т.е. интервал полива от 1 часа до 7 суток). Устанавливаемая продолжительность полива, минут: 1, 3, 5, 10, 15, 20, 30, 60, 90, 120 (т.е. длительность одного полива от 1 минтуты до 2 часов). В первый раз Вы должны его включить во время предполагаемого полива, он откроется и начнет полив, а после выбранного интервала повторит. Это сделано, чтобы Вы могли отследить свой первый автоматический полив и не ждать для этого к примеру 24 часа. Т.е. первый его этап - открыться и поливать сколько указано, а потом повторить вновь после указанного интервала. Для корректной работы время интервала между поливами должно быть больше, чем длительность 1 полива. Присоединительные размеры: вход 3/4"ВР, выход 3/4"НР с накручивающимся адаптером типа quick click (быстросъём для шланга). Передняя панель закрывается полупрозрачной крышкой на резьбе с резиновой прокладкой. Цветовая гамма может различаться от представленной. Инструкцию по эксплуатации можете скачать и посмотреть по ссылке
Название |  | Автоматический таймер для поливаконтроллер поливатаймер для подачи воды GA-322, шаровый
Артикул |  | GA322
Цена |  | 1 390 руб.
Старая цена |  | 1 790 руб.
Изображения |  | ['https://armastock.ru/uploads/product/100/184/thumbs/70_321-kvadrat-1_2020-05-20_12-14-39.jpg', 'https://armastock.ru/uploads/product/100/184/thumbs/70_321-kvadrat-3_2020-05-20_12-14-43.jpg', 'https://armastock.ru/uploads/product/100/184/thumbs/70_321-kvadrat-2_2020-05-20_12-14-41.jpg', 'https://armastock.ru/uploads/product/100/184/thumbs/70_ga321_2018-09-21_15-26-59.jpg', 'https://armastock.ru/uploads/product/100/184/thumbs/70_ga322_2018-09-21_15-27-08.jpg', 'https://armastock.ru/uploads/product/100/184/thumbs/70__mg_0.jpg', 'https://armastock.ru/uploads/product/100/184/thumbs/70_GA321.jpg', 'https://armastock.ru/uploads/product/100/184/thumbs/70_322-321-2.jpg']
Вес |  | 0.25кг.
Статус |  | Нет в наличии
Описание |  | Автоматический таймер полива 322 не требует минимального давления. Работает от 0 бар до 4 бар , при самотеке. Держит давление сверху и внутри самой системы, благодаря дополнительной резиновой прокладке. Электронный таймер полива 322 предназначен для автоматического управления подачей воды для систем полива. Данный контроллер применим для полива в саду, теплице, на грядках, оранжерее. Используется также для набора воды в емкости, для подачи воды в дом, для бань и т.д. Работает по принципу шарового крана! Автономное применение - питание от 2х батареек типа ААA. Один конец контроллера - под водопроводный кран с наружной резьбой 3/4", другой - коннектор для подсоединения гибкого шланга (ПВХ) 1/2" под быстросъем. Этот коннектор можно снять и тогда будет доступна наружная резьба 3/4". Исключительно простая и гибкая настройка на неделю в широком диапазоне значений. 8 программ частоты и длительности полива, исполняемых одновременно. Контроллер полива 322N обеспечивает простоту применения. В качестве поливающих элементов можно использовать как обычный садовый шланг так различные разбрызгиватели, также подходит для капельного полива. Если у Вас закончится заряд батареек, ваши настройки не пропадут, т.к. в таймер встроен конденсатор, который может удерживать продолжительное время все программы в памяти устройства даже если батарейки не вставлены вовсе (соответственоо после того как он подзарядится от батареек какое-то время). Общие характеристики Электронного таймера полива 322 - Водонепроницаемый блок управления (завинчивается полупрозрачной крышкой) - питание от двух элементов питания АAA 1,5В - настраиваемый ежедневный полив - до 8 раз - продолжительность каждого полива - от 1 минуты до 12 часов - рабочее давление от 0 до 4 атм. - совместим только с одноканальными системами полива. Данный контроллер должен использоваться только для управления системами полива в бытовом секторе, в спринклерных и капельных системах полива теплиц из поликарбоната и т.д. Таймеры полива широко используются дачниками и садоводами для правильного и своевременного дозирования воды для полива растений или например орошения полей. Их можно «врезать» в любой садовый шланг, ведущий к системе капельного полива или садовому опрыскивателю или распылителю. Изготовитель : Китай Инструкцию по эксплуатации можете скачать и посмотреть по ссылке
Название |  | Таймер для капельного полива ArmaControl ARMpro, электронный, шаровый
Артикул |  | ARC-ARMpro-Black
Цена |  | 1 390 руб.
Старая цена |  | 1 790 руб.
Изображения |  | ['https://armastock.ru/uploads/product/400/484/thumbs/70_e19eea23dc9903950177002bcbbf74f2_2022-03-21_11-58-41.jpg', 'https://armastock.ru/uploads/product/400/484/thumbs/70_f4937a6448d64d5f5b4647f2cd310c19_2022-03-21_11-58-54.jpg', 'https://armastock.ru/uploads/product/400/484/thumbs/70_be0451cec2a150d330dd9c5720da98b2_2022-03-21_11-58-49.jpg', 'https://armastock.ru/uploads/product/400/484/thumbs/70_6244266524_2022-02-08_16-13-49.jpg', 'https://armastock.ru/uploads/product/400/484/thumbs/70_6244266511_2022-02-08_16-13-49.jpg', 'https://armastock.ru/uploads/product/400/484/thumbs/70_6244266526_2022-02-08_16-13-49.jpg']
Вес |  | 0.32кг.
Статус |  | В наличии
Описание |  | Автоматический таймер полива ArmaControl ARMpro (шаровый) не требует минимального давления. Работает от 0 бар до 6 бар , при самотеке. Держит давление сверху и внутри самой системы, благодаря дополнительной резиновой прокладке. Электронный таймер полива ArmaControl предназначен для автоматического управления подачей воды для систем полива. Данный контроллер применим для полива в саду, теплице, на грядках, оранжерее. Используется также для набора воды в емкости, для подачи воды в дом, для бань и т.д. Работает по принципу шарового крана! Автономное применение - питание от 2х батареек типа ААA. Один конец контроллера - под водопроводный кран с наружной резьбой 3/4", другой - коннектор для подсоединения гибкого шланга (ПВХ) 1/2" под быстросъем. Этот коннектор можно снять и тогда будет доступна наружная резьба 3/4". Исключительно простая и гибкая настройка на неделю в широком диапазоне значений. 8 программ частоты и длительности полива, исполняемых одновременно. Контроллер полива ARMpro обеспечивает простоту применения. В качестве поливающих элементов можно использовать как обычный садовый шланг так различные разбрызгиватели, также подходит для капельного полива. Если у Вас закончится заряд батареек, ваши настройки не пропадут, т.к. в таймер встроен конденсатор, который может удерживать продолжительное время все программы в памяти устройства даже если батарейки не вставлены вовсе (соответственно после того как он подзарядится от батареек какое-то время). Общие характеристики Электронного таймера полива ARMpro - Водонепроницаемый блок управления (завинчивается полупрозрачной крышкой) - питание от двух элементов питания АAA 1,5В - настраиваемый ежедневный полив - до 10 раз - продолжительность каждого полива - от 1 минуты до 12 часов - рабочее давление от 0 до 6 атм. - совместим только с одноканальными системами полива. Данный контроллер должен использоваться только для управления системами полива в бытовом секторе, в сплинкерных и капельных системах полива теплиц из поликарбоната и т.д. Таймеры полива широко используются дачниками и садоводами для правильного и своевременного дозирования воды для полива растений или например орошения полей. Их можно «врезать» в любой садовый шланг, ведущий к системе капельного полива или садовому опрыскивателю или распылителю.
Название |  | Таймер для капельного полива ArmaControl ARMpro-320, механический, шаровый
Артикул |  | ARC-ARMpro-320
Цена |  | 1 390 руб.
Старая цена |  | 2 250 руб.
Изображения |  | ['https://armastock.ru/uploads/product/500/563/thumbs/70_546465yfv46fya45yf6a46vafy4_2022-12-15_17-40-18.jpg', 'https://armastock.ru/uploads/product/500/563/thumbs/70_3c8365e4e2ac9f00759e7767e642fbe0_2022-12-15_17-40-17.jpg', 'https://armastock.ru/uploads/product/500/563/thumbs/70_3c8365e4e2ac9f00759e7767e642fbe0-removebg-preview_2022-12-15_17-40-17.png', 'https://armastock.ru/uploads/product/500/563/thumbs/70_6de46914d824abac86babec820f85344_2022-12-15_17-40-17.jpg', 'https://armastock.ru/uploads/product/500/563/thumbs/70_2482e4e12eca8bcdf29493d7eeff37d5_2022-12-15_17-40-17.jpg', 'https://armastock.ru/uploads/product/500/563/thumbs/70_2482e4e12eca8bcdf29493d7eeff37d5-removebg-preview_2022-12-15_17-40-18.png', 'https://armastock.ru/uploads/product/500/563/thumbs/70_2bfb36d8e69ded9d08071aeb59f43d82_2022-12-15_17-40-17.jpg', 'https://armastock.ru/uploads/product/500/563/thumbs/70_bf30378426efd6252fbd728c7de853ea_2022-12-15_17-40-18.jpg']
Вес |  | 320 г.
Статус |  | В наличии
Описание |  | Давление в системе от 0 до 6 атм, данный таймер является шаровым. Может работать при самотеке. Питание - 2 батарейки ААА (в комплект не входят). Устанавливаемая частота повторения полива, часов: 1, 2, 3, 4, 6, 8, 12, 24, 48, 72 и неделя (т.е. интервал полива от 1 часа до 7 суток). Устанавливаемая продолжительность полива, минут: 1, 3, 5, 10, 15, 20, 30, 60, 90, 120 (т.е. длительность одного полива от 1 минтуты до 2 часов). В первый раз Вы должны его включить во время предполагаемого полива, он откроется и начнет полив, а после выбранного интервала повторит. Это сделано, чтобы Вы могли отследить свой первый автоматический полив и не ждать для этого к примеру 24 часа. Т.е. первый его этап - открыться и поливать сколько указано, а потом повторить вновь после указанного интервала. Для корректной работы время интервала между поливами должно быть больше, чем длительность 1 полива. Присоединительные размеры: вход 3/4"ВР, выход 1/2"НР с накручивающимся адаптером типа quick click (быстросъём для шланга). Передняя панель закрывается полупрозрачной крышкой на резьбе с резиновой прокладкой.
Название | Подтип № 1 | Кран Баттерфляй для Еврокуба
Артикул |  | GardenTap-Batterfly-DN40
Цена |  | 1650 руб.
Старая цена |  | Нет данных
Изображения |  | ['https://armastock.ru/uploads/product/600/614/thumbs/70_1_2024-06-12_17-18-52.JPG', 'https://armastock.ru/uploads/product/600/614/thumbs/70_2_2024-06-12_17-18-52.JPG', 'https://armastock.ru/uploads/product/600/614/thumbs/70_3_2024-06-12_17-18-52.JPG', 'https://armastock.ru/uploads/product/600/614/thumbs/70_4_2024-06-12_17-18-52.JPG', 'https://armastock.ru/uploads/product/600/614/thumbs/70_5_2024-06-12_17-18-52.JPG', 'https://armastock.ru/uploads/product/600/614/thumbs/70_snimok_2024-06-12_17-18-52.JPG']
Вес |  | 0.12 кг
Статус |  | В наличии
Описание |  | DN40: Кран типа баттерфляй для еврокуба с посадочным местом на 62 мм. Входная резьба: 62 мм. Выход: 50 мм. DN50: Кран типа баттерфляй для еврокуба с посадочным местом на 75 мм. Входная резьба: 75 мм. Выход: 50 мм. DN80: Кран типа баттерфляй для еврокуба с посадочным местом на 100 мм. Входная резьба: 100 мм. Выход: 100 мм. Кран в комплекте с пломбой, крышкой, прокладкой. Выход на кране с крупной резьбой.
Название | Подтип № 2 | Кран Баттерфляй для Еврокуба
Артикул |  | GardenTap-Batterfly-DN50
Цена |  | 1850 руб.
Старая цена |  | Нет данных
Изображения |  | ['https://armastock.ru/uploads/product/600/614/thumbs/70_1_2024-06-12_17-18-52.JPG', 'https://armastock.ru/uploads/product/600/614/thumbs/70_2_2024-06-12_17-18-52.JPG', 'https://armastock.ru/uploads/product/600/614/thumbs/70_3_2024-06-12_17-18-52.JPG', 'https://armastock.ru/uploads/product/600/614/thumbs/70_4_2024-06-12_17-18-52.JPG', 'https://armastock.ru/uploads/product/600/614/thumbs/70_5_2024-06-12_17-18-52.JPG', 'https://armastock.ru/uploads/product/600/614/thumbs/70_snimok_2024-06-12_17-18-52.JPG']
Вес |  | 0.132 кг
Статус |  | В наличии
Описание |  | DN40: Кран типа баттерфляй для еврокуба с посадочным местом на 62 мм. Входная резьба: 62 мм. Выход: 50 мм. DN50: Кран типа баттерфляй для еврокуба с посадочным местом на 75 мм. Входная резьба: 75 мм. Выход: 50 мм. DN80: Кран типа баттерфляй для еврокуба с посадочным местом на 100 мм. Входная резьба: 100 мм. Выход: 100 мм. Кран в комплекте с пломбой, крышкой, прокладкой. Выход на кране с крупной резьбой.
Название | Подтип № 3 | Кран Баттерфляй для Еврокуба
Артикул |  | GardenTap-Batterfly-DN80
Цена |  | 1950 руб.
Старая цена |  | Нет данных
Изображения |  | ['https://armastock.ru/uploads/product/600/614/thumbs/70_1_2024-06-12_17-18-52.JPG', 'https://armastock.ru/uploads/product/600/614/thumbs/70_2_2024-06-12_17-18-52.JPG', 'https://armastock.ru/uploads/product/600/614/thumbs/70_3_2024-06-12_17-18-52.JPG', 'https://armastock.ru/uploads/product/600/614/thumbs/70_4_2024-06-12_17-18-52.JPG', 'https://armastock.ru/uploads/product/600/614/thumbs/70_5_2024-06-12_17-18-52.JPG', 'https://armastock.ru/uploads/product/600/614/thumbs/70_snimok_2024-06-12_17-18-52.JPG']
Вес |  | 0.14 кг
Статус |  | В наличии
Описание |  | DN40: Кран типа баттерфляй для еврокуба с посадочным местом на 62 мм. Входная резьба: 62 мм. Выход: 50 мм. DN50: Кран типа баттерфляй для еврокуба с посадочным местом на 75 мм. Входная резьба: 75 мм. Выход: 50 мм. DN80: Кран типа баттерфляй для еврокуба с посадочным местом на 100 мм. Входная резьба: 100 мм. Выход: 100 мм. Кран в комплекте с пломбой, крышкой, прокладкой. Выход на кране с крупной резьбой.
Название |  | Система полива выходного дня Green Helper GA-010
Артикул |  | GA-010
Цена |  | 1 950 руб.
Старая цена |  | Нет данных
Изображения |  | ['https://armastock.ru/uploads/product/100/125/thumbs/70_ga-010_2020-04-23_15-36-52.jpg', 'https://armastock.ru/uploads/product/100/125/thumbs/70_ga10_2018-09-21_15-32-48.jpg', 'https://armastock.ru/uploads/product/100/125/thumbs/70_ga-010_11428489770.jpg', 'https://armastock.ru/uploads/product/100/125/thumbs/70_IMG_20150715_002806.jpg']
Вес |  | 0.5кг.
Статус |  | Нет в наличии
Описание |  | С этой системой полива Вы можете не переживать за свой домашний сад. Нужно просто закрепить насос в контейнере или ведре с водой и подключить исходящие от устройства трубки для каждого цветка. Таймер автоматического полива может быть запрограммирован для регулировки длительности и частоты полива. Этот прибор полива имеет ЖК-дисплей, который показывает настройки, с визуальным и звуковым сигналом. Автоматическая система полива включает в себя 10 метров мини-шланга, систему крепления и питается от 4 батареек АА. Характеристики: 10 точек полива (растений), возможность заглушить неиспользуемые выходы полива, содержит насос, контрроллер, коллектор, 10 трубок по 1 метру, спицы для установки в почву интервал полива от 1 до 30 дней, длительность полива от 1 до 90 секунд Инструкцию по эксплуатации можете скачать и посмотреть по ссылке
Название |  | Автоматический таймер для полива с разветвителем GA-Combo
Артикул |  | GA-Combo
Цена |  | 1 950 руб.
Старая цена |  | 2 350 руб.
Изображения |  | ['https://armastock.ru/uploads/product/300/369/thumbs/70_ga-combo_2020-05-13_19-12-32.JPG', 'https://armastock.ru/uploads/product/300/369/thumbs/70_ga321_2018-09-21_15-26-59.jpg', 'https://armastock.ru/uploads/product/300/369/thumbs/70_imgpreview_2020-05-03_20-50-11_2020-05-13_19-07-54.jpg']
Вес |  | 0.25кг.
Статус |  | В наличии
Описание |  | Данное предложение представляет из себя комплект из таймера полива GA-322 (https://armastock.ru/taimeri-poliva/avtomaticheskiy-taymer-dlya-poliva-kontroller-poliva-taymer-dlya-podachi-vody-ga-322n-s538n) и разветвителя на 4 выхода (https://armastock.ru/taimeri-poliva/razvetvitel-dlya-taymerov-poliva-3-4 ). Вы можете подключить его и сразу развести вашу систему на 4 выхода. Изготовитель : Китай Инструкцию по эксплуатации можете скачать и посмотреть по ссылке
Название |  | Автоматический таймер для полива с разветвителем GA-320pro-Combo
Артикул |  | GA-320pro-Combo
Цена |  | 1 990 руб.
Старая цена |  | 2 990 руб.
Изображения |  | ['https://armastock.ru/uploads/product/500/564/thumbs/70_fa45e54cfc638ab14e99fb652019e7d2_2022-12-15_17-45-23.jpg', 'https://armastock.ru/uploads/product/500/564/thumbs/70_51c8415c694c8bb6fbc57290fd36712b_2022-12-15_17-45-23.jpg', 'https://armastock.ru/uploads/product/500/564/thumbs/70_0d8e3fb0b085b8228d89603ec11330a7_2022-12-15_17-45-23.jpg', 'https://armastock.ru/uploads/product/500/564/thumbs/70_6de46914d824abac86babec820f85344_2022-12-15_17-45-23.jpg', 'https://armastock.ru/uploads/product/500/564/thumbs/70_546465yfv46fya45yf6a46vafy4_2022-12-15_17-45-23.jpg']
Вес |  | 410 г.
Статус |  | В наличии
Описание |  | Давление в системе от 0 до 6 атм, данный таймер является шаровым. Может работать при самотеке. Питание - 2 батарейки ААА (в комплект не входят). Устанавливаемая частота повторения полива, часов: 1, 2, 3, 4, 6, 8, 12, 24, 48, 72 и неделя (т.е. интервал полива от 1 часа до 7 суток). Устанавливаемая продолжительность полива, минут: 1, 3, 5, 10, 15, 20, 30, 60, 90, 120 (т.е. длительность одного полива от 1 минтуты до 2 часов). В первый раз Вы должны его включить во время предполагаемого полива, он откроется и начнет полив, а после выбранного интервала повторит. Это сделано, чтобы Вы могли отследить свой первый автоматический полив и не ждать для этого к примеру 24 часа. Т.е. первый его этап - открыться и поливать сколько указано, а потом повторить вновь после указанного интервала. Для корректной работы время интервала между поливами должно быть больше, чем длительность 1 полива. Присоединительные размеры: вход 3/4"ВР, выход 3/4"НР с накручивающимся адаптером типа quick click (быстросъём для шланга). Передняя панель закрывается полупрозрачной крышкой на резьбе с резиновой прокладкой. Таймер шаровый (не требует давления в системе) 320pro + разветвитель С помощью данного разветвителя можно увеличить количество выходов таймера до четырех.
Название |  | Автоматический таймер для полива с разветвителем GA-ARMpro-Combo
Артикул |  | GA-ARMpro-Combo
Цена |  | 1 990 руб.
Старая цена |  | 2 990 руб.
Изображения |  | ['https://armastock.ru/uploads/product/500/565/thumbs/70_snimok_2023-07-14_12-54-35.JPG', 'https://armastock.ru/uploads/product/500/565/thumbs/70_foto-25012022,-17-08-46_2022-12-15_17-53-09.jpg', 'https://armastock.ru/uploads/product/500/565/thumbs/70_1f6da829bf5934bfc59944ffba9af269_2023-07-14_12-54-35.jpg', 'https://armastock.ru/uploads/product/500/565/thumbs/70_5bff1c494aa58f8ced2c969b86903fdb_2023-07-14_12-54-35.jpg', 'https://armastock.ru/uploads/product/500/565/thumbs/70_65af6c501062548e2e446dad3bbdfdc5_2023-07-14_12-54-35.jpg', 'https://armastock.ru/uploads/product/500/565/thumbs/70_be0451cec2a150d330dd9c5720da98b2_2023-07-14_12-54-35.jpg', 'https://armastock.ru/uploads/product/500/565/thumbs/70_e19eea23dc9903950177002bcbbf74f2_2023-07-14_12-54-35.jpg', 'https://armastock.ru/uploads/product/500/565/thumbs/70_f4937a6448d64d5f5b4647f2cd310c19_2023-07-14_12-54-35.jpg', 'https://armastock.ru/uploads/product/500/565/thumbs/70_dobavit-zagolovok_2022-12-15_17-53-09.png']
Вес |  | 420 г.
Статус |  | Нет в наличии
Описание |  | Автоматический таймер полива ArmaControl 322 (шаровый) не требует минимального давления. Работает от 0 бар до 6 бар , при самотеке. Держит давление сверху и внутри самой системы, благодаря дополнительной резиновой прокладке. Электронный таймер полива ArmaControl 322 предназначен для автоматического управления подачей воды для систем полива. Данный контроллер применим для полива в саду, теплице, на грядках, оранжерее. Используется также для набора воды в емкости, для подачи воды в дом, для бань и т.д. Работает по принципу шарового крана! Автономное применение - питание от 2х батареек типа ААA. Один конец контроллера - под водопроводный кран с наружной резьбой 3/4", другой - коннектор для подсоединения гибкого шланга (ПВХ) 1/2" под быстросъем. Этот коннектор можно снять и тогда будет доступна наружная резьба 3/4". Таймер шаровый (не требует давления в системе) ARMpro + разветвитель С помощью данного разветвителя можно увеличить количество выходов таймера до четырех.
Название |  | Автоматический таймер для поливаконтроллер полива для подачи воды GA-330, на солнечной батарее
Артикул |  | GA330
Цена |  | 2 250 руб.
Старая цена |  | Нет данных
Изображения |  | ['https://armastock.ru/uploads/product/400/411/thumbs/70_330-4_2021-03-26_17-58-07.JPG', 'https://armastock.ru/uploads/product/400/411/thumbs/70_330-1_2021-03-26_17-57-58.JPG', 'https://armastock.ru/uploads/product/400/411/thumbs/70_330-2_2021-03-26_17-58-02.JPG', 'https://armastock.ru/uploads/product/400/411/thumbs/70_330-3_2021-03-26_17-58-05.JPG', 'https://armastock.ru/uploads/product/400/411/thumbs/70_330-7_2021-03-26_17-57-51.JPG', 'https://armastock.ru/uploads/product/400/411/thumbs/70_330-5_2021-03-26_17-58-10.JPG', 'https://armastock.ru/uploads/product/400/411/thumbs/70_330-6_2021-03-26_17-58-16.JPG', 'https://armastock.ru/uploads/product/400/411/thumbs/70_330-8_2021-03-26_17-58-20.JPG']
Вес |  | 0.25кг.
Статус |  | Нет в наличии
Описание |  | ArmaControl 330 на солнечной батарее (Мембранный) - ТРЕБУЕТСЯ МИНИМАЛЬНОЕ ДАВЛЕНИЕ 0,2bar Автоматический таймер полива ArmaControl 330 на солнечной батарее (Мембранный) . Работает от 0,2 бар до 6 бар. Держит давление сверху и внутри самой системы, благодаря дополнительной резиновой прокладке. Электронный таймер полива ArmaControl 330 предназначен для автоматического управления подачей воды для систем полива. Данный контроллер применим для полива в саду, теплице, на грядках, оранжерее. Используется также для набора воды в емкости, для подачи воды в дом, для бань и т.д. Работает по принципу шарового крана! Автономное применение - питание от 2х батареек типа ААA. Требуются аккумуляторные батарейки, чтобы использовать функцию подзарядки от солнечной батареи. Один конец контроллера - под водопроводный кран с наружной резьбой 3/4", другой - коннектор для подсоединения гибкого шланга (ПВХ) 1/2" под быстросъем. Этот коннектор можно снять и тогда будет доступна наружная резьба 3/4". Исключительно простая и гибкая настройка на неделю в широком диапазоне значений. 8 программ частоты и длительности полива, исполняемых одновременно. Контроллер полива 330 обеспечивает простоту применения. В качестве поливающих элементов можно использовать как обычный садовый шланг так различные разбрызгиватели, также подходит для капельного полива. Если у Вас закончится заряд батареек, ваши настройки не пропадут, т.к. в таймер встроен конденсатор, который может удерживать продолжительное время все программы в памяти устройства даже если батарейки не вставлены вовсе (соответственно после того как он подзарядится от батареек какое-то время). Общие характеристики Электронного таймера полива 330 - Водонепроницаемый блок управления (завинчивается полупрозрачной крышкой) - питание от двух элементов питания АAA 1,5В - настраиваемый ежедневный полив - до 10 раз - продолжительность каждого полива - от 1 минуты до 12 часов - рабочее давление от 0.2 до 6 атм. - совместим только с одноканальными системами полива. Данный контроллер должен использоваться только для управления системами полива в бытовом секторе, в сплинкерных и капельных системах полива теплиц из поликарбоната и т.д. Таймеры полива широко используются дачниками и садоводами для правильного и своевременного дозирования воды для полива растений или например орошения полей. Их можно «врезать» в любой садовый шланг, ведущий к системе капельного полива или садовому опрыскивателю или распылителю.. Изготовитель : Китай Инструкцию по эксплуатации можете скачать и посмотреть по ссылке
Название |  | Автоматический таймер для поливаконтроллер полива для подачи воды GA-331, с датчиком дождя
Артикул |  | GA331
Цена |  | 2 330 руб.
Старая цена |  | Нет данных
Изображения |  | ['https://armastock.ru/uploads/product/400/412/thumbs/70_331-1_2021-03-26_18-04-37.JPG', 'https://armastock.ru/uploads/product/400/412/thumbs/70_331-2_2021-03-26_18-04-41.JPG', 'https://armastock.ru/uploads/product/400/412/thumbs/70_331-3_2021-03-26_18-04-45.JPG', 'https://armastock.ru/uploads/product/400/412/thumbs/70_331-4_2021-03-26_18-04-48.JPG']
Вес |  | 0.25кг.
Статус |  | Нет в наличии
Описание |  | ArmaControl 331 с датчиком дождя (Мембранный) - ТРЕБУЕТСЯ МИНИМАЛЬНОЕ ДАВЛЕНИЕ 0,2bar Автоматический таймер полива ArmaControl 331 на солнечной батарее (Мембранный) . Работает от 0,2 бар до 6 бар. Держит давление сверху и внутри самой системы, благодаря дополнительной резиновой прокладке. Имеется датчик дождя, благодаря которому таймер не будет поливать во время осадков. Таймер не будет работать, если панель с датчиком дождя, которая находится сверху таймера, заполнится водой Электронный таймер полива ArmaControl 331 предназначен для автоматического управления подачей воды для систем полива. Данный контроллер применим для полива в саду, теплице, на грядках, оранжерее. Используется также для набора воды в емкости, для подачи воды в дом, для бань и т.д. Работает по принципу мембранного клапана! Автономное применение - питание от 2х батареек типа ААA. Один конец контроллера - под водопроводный кран с наружной резьбой 3/4", другой - коннектор для подсоединения гибкого шланга (ПВХ) 1/2" под быстросъем. Этот коннектор можно снять и тогда будет доступна наружная резьба 3/4". Исключительно простая и гибкая настройка на неделю в широком диапазоне значений. 8 программ частоты и длительности полива, исполняемых одновременно. Контроллер полива 331 обеспечивает простоту применения. В качестве поливающих элементов можно использовать как обычный садовый шланг так различные разбрызгиватели, также подходит для капельного полива. Если у Вас закончится заряд батареек, ваши настройки не пропадут, т.к. в таймер встроен конденсатор, который может удерживать продолжительное время все программы в памяти устройства даже если батарейки не вставлены вовсе (соответственно после того как он подзарядится от батареек какое-то время). Общие характеристики Электронного таймера полива 331 - Водонепроницаемый блок управления (завинчивается полупрозрачной крышкой) - питание от двух элементов питания АAA 1,5В - настраиваемый ежедневный полив - до 10 раз - продолжительность каждого полива - от 1 минуты до 12 часов - рабочее давление от 0.2 до 6 атм. - совместим только с одноканальными системами полива. Данный контроллер должен использоваться только для управления системами полива в бытовом секторе, в сплинкерных и капельных системах полива теплиц из поликарбоната и т.д. Таймеры полива широко используются дачниками и садоводами для правильного и своевременного дозирования воды для полива растений или например орошения полей. Их можно «врезать» в любой садовый шланг, ведущий к системе капельного полива или садовому опрыскивателю или распылителю. Изготовитель : Китай Инструкцию по эксплуатации можете скачать и посмотреть по ссылке
Название |  | Система автоматического полива растений Автолейка
Артикул |  | AUTOLEIKA
Цена |  | 2 350 руб.
Старая цена |  | Нет данных
Изображения |  | ['https://armastock.ru/uploads/product/100/185/thumbs/70_35887970_2020-04-23_15-42-21.jpg', 'https://armastock.ru/uploads/product/100/185/thumbs/70_ga-010_01428489766.jpg', 'https://armastock.ru/uploads/product/100/185/thumbs/70_39DAC8AE7E.jpg', 'https://armastock.ru/uploads/product/100/185/thumbs/70_fb0031-04.JPG', 'https://armastock.ru/uploads/product/100/185/thumbs/70_IMG_20150715_002806.jpg', 'https://armastock.ru/uploads/product/100/185/thumbs/70_ga-010_11428489770.jpg']
Вес |  | 0.5кг.
Статус |  | Нет в наличии
Описание |  | С системой автоматического полива "Автолейка" Вы можете не переживать за свой домашний сад во время отпуска или отъезда. Не нужно подключаться к водопроводу или электророзетке. Просто поставьте насос на ведро с водой и включите таймер. Система сама польет цветы по установленному Вами расписанию. Таймер автоматического полива может быть запрограммирован для регулировки длительности и частоты полива. Этот прибор полива имеет ЖК-дисплей, который показывает настройки, с визуальным и звуковым сигналом. Автоматическая система полива включает в себя 10 метров мини-шланга, систему крепления и питается от 4 батареек АА. С умным автополивом растений Автолейка, Вам больше не придется просить соседей или друзей (которые могут порой об этом забыть или что-то сделать неправильно) присмотреть за Вашими комнатными растениями! Автолейка польет их самостоятельно, нужным количеством воды и именно тогда, когда нужно. Как это работает: Система представляет собой таймер с насосом. Устройство устанавливается на емкость с водой (ведро или бак). Затем в устройство вставляются трубки для каждого растения. Таймер включает насос, который пускает воду по трубкам. При помощи кнопок на панели можно настроить частоту полива от 10 раз в день до 1 раза в месяц. Количество воды можно настроить длительностью полива. Чем дольше полив, тем больше выльется воды. Если необходимо максимально точно дозировать воду - в комплекте имеются специальные капельницы-дозаторы с регулировкой и удлиняющим шлангом. Характеристики: 10 точек полива (растений), возможность заглушить неиспользуемые выходы полива, содержит насос, контрроллер, коллектор, 10 трубок по 1 метру, спицы для закрепления трубок, интервал полива от 1 до 30 дней, длительность полива от 1 до 90 секунд Инструкцию по эксплуатации можете скачать и посмотреть по ссылке [youtube width = 450 height = 350]CGIXnKWQTiU[/youtube]
Название |  | Автоматический двухканальный таймер для поливаконтроллер поливатаймер на батарейках для подачи воды GA 328
Артикул |  | GA328
Цена |  | 2 600 руб.
Старая цена |  | Нет данных
Изображения |  | ['https://armastock.ru/uploads/product/300/306/thumbs/70_DSC_4185_2019-05-28_15-22-14.jpg', 'https://armastock.ru/uploads/product/300/306/thumbs/70_DSC_4188_2019-05-28_15-22-28.jpg', 'https://armastock.ru/uploads/product/300/306/thumbs/70_DSC_4180_2019-05-28_15-22-32.jpg']
Вес |  | 0.39кг.
Статус |  | Нет в наличии
Описание |  | Автоматический таймер полива 328 требует минимального давления 0,2 бар. Работает от 0,2 бар до 6 бар Двухканальный электронный таймер полива Green Helper GA 328 оснащен жидкокристаллическим дисплеем, соленоидным клапаном и возможностью установления длительности полива от десяти секунд. Имеется возможность подключения к данному таймеру датчика влажности почвы (контролирует влажность почвы в системе автоматического полива) и датчика дождя (дает возможность приостанавливать работу прибора во время дождя и после). Работает по принципу мембранного клапана! Два канала в данном таймере могут работать как независимо друг от друга, так и вместе. Автономное применение - питание от 2х батареек типа АA. Один конец контроллера - под водопроводный кран с наружной резьбой 3/4", другой - коннектор для подсоединения гибкого шланга (ПВХ) 1/2" под быстросъем. Этот коннектор можно снять и тогда будет доступна наружная резьба 3/4". Если у Вас закончится заряд батареек, ваши настройки не пропадут, т.к. в таймер встроен конденсатор, который может удерживать продолжительное время все программы в памяти устройства даже если батарейки не вставлены вовсе (соответственоо после того как он подзарядится от батареек какое-то время). Общие характеристики Электронного таймера полива 328 - Водонепроницаемый блок управления (завинчивается полупрозрачной крышкой) - питание от двух элементов питания АA Таймеры полива широко используются дачниками и садоводами для правильного и своевременного дозирования воды для полива растений или например орошения полей. Их можно «врезать» в любой садовый шланг, ведущий к системе капельного полива или садовому опрыскивателю или распылителю. Изготовитель : Китай Инструкцию по эксплуатации можете скачать и посмотреть по ссылке
Название | Подтип № 1 | Кран шаровый с электроприводом (сервоприводом) и таймером A20S (AC220V, DC9V-24V)
Артикул |  | A20S
Цена |  | 6340 руб.
Старая цена |  | Нет данных
Изображения |  | ['https://armastock.ru/uploads/product/100/123/thumbs/70_A20S-2_2018-11-28_16-02-32.jpg', 'https://armastock.ru/uploads/product/100/123/thumbs/70_A20S-1_2018-11-28_16-02-49.jpg']
Вес |  | 0.3 кг
Статус |  | В наличии
Описание |  | Запорные шаровые краны с электроприводом A20S разработаны для включения и выключения подачи воды и других рабочих сред по циклу, который вы определяете сами (диапазон 0,1 - 99 часов). Краны могут быть выполнены из латуни. Кран из латуни имеет встроенный программируемый таймер, а также иммеет возможность полного управления крана с электропривода. В данных кранах Вы можете выставить до 2 цикла включения и выключения , т.е. использовать например для полива или лимитированной подачи жидкости. Краны с сервоприводом используются для дистанционного открытия или перекрытия трубопровода, например, в автоматизированных технологических процессах или, если запорная арматура расположена в труднодоступных местах. Данные краны эффективно применяются в системах отопления и водоснабжения, для установок кондиционирования и водоподготовки, полива, теплоснабжения. Корпус крана изготовлен из латуни, шар хромированный. Уплотнение штока из резины EPDM, а уплотнение шара из фторопласта PTFE, что обеспечивает длительный срок эксплуатации. Кран шаровой с электроприводом предназначен для систем отопления, водоснабжения и водоподготовки. Функция: запорная Среда: холодная или горячая вода, 50% раствор гликоля и др. Рабочая температура: 0… +95 °С Рабочее напряжение: DC9V-DC24V (можно подключить питание в любом диапазоне напрямую) 230В, 50/60Гц (работа от адаптера, поставляется в комплекте) ΔPv max 1000 кПа ΔPs 1400 кПа PN 10 бар. Время открытия/закрытия: 3 сек. Класс защиты: IP54. Инструкцию на русском языке можете скачать по ссылке
Название | Подтип № 2 | Кран шаровый с электроприводом (сервоприводом) и таймером A20S (AC220V, DC9V-24V)
Артикул |  | A20S
Цена |  | 6850 руб.
Старая цена |  | Нет данных
Изображения |  | ['https://armastock.ru/uploads/product/100/123/thumbs/70_A20S-2_2018-11-28_16-02-32.jpg', 'https://armastock.ru/uploads/product/100/123/thumbs/70_A20S-1_2018-11-28_16-02-49.jpg']
Вес |  | 0.35 кг
Статус |  | В наличии
Описание |  | Запорные шаровые краны с электроприводом A20S разработаны для включения и выключения подачи воды и других рабочих сред по циклу, который вы определяете сами (диапазон 0,1 - 99 часов). Краны могут быть выполнены из латуни. Кран из латуни имеет встроенный программируемый таймер, а также иммеет возможность полного управления крана с электропривода. В данных кранах Вы можете выставить до 2 цикла включения и выключения , т.е. использовать например для полива или лимитированной подачи жидкости. Краны с сервоприводом используются для дистанционного открытия или перекрытия трубопровода, например, в автоматизированных технологических процессах или, если запорная арматура расположена в труднодоступных местах. Данные краны эффективно применяются в системах отопления и водоснабжения, для установок кондиционирования и водоподготовки, полива, теплоснабжения. Корпус крана изготовлен из латуни, шар хромированный. Уплотнение штока из резины EPDM, а уплотнение шара из фторопласта PTFE, что обеспечивает длительный срок эксплуатации. Кран шаровой с электроприводом предназначен для систем отопления, водоснабжения и водоподготовки. Функция: запорная Среда: холодная или горячая вода, 50% раствор гликоля и др. Рабочая температура: 0… +95 °С Рабочее напряжение: DC9V-DC24V (можно подключить питание в любом диапазоне напрямую) 230В, 50/60Гц (работа от адаптера, поставляется в комплекте) ΔPv max 1000 кПа ΔPs 1400 кПа PN 10 бар. Время открытия/закрытия: 3 сек. Класс защиты: IP54. Инструкцию на русском языке можете скачать по ссылке
Название | Подтип № 3 | Кран шаровый с электроприводом (сервоприводом) и таймером A20S (AC220V, DC9V-24V)
Артикул |  | A20S
Цена |  | 5970 руб.
Старая цена |  | Нет данных
Изображения |  | ['https://armastock.ru/uploads/product/100/123/thumbs/70_A20S-2_2018-11-28_16-02-32.jpg', 'https://armastock.ru/uploads/product/100/123/thumbs/70_A20S-1_2018-11-28_16-02-49.jpg']
Вес |  | 0.25 кг
Статус |  | Нет в наличии
Описание |  | Запорные шаровые краны с электроприводом A20S разработаны для включения и выключения подачи воды и других рабочих сред по циклу, который вы определяете сами (диапазон 0,1 - 99 часов). Краны могут быть выполнены из латуни. Кран из латуни имеет встроенный программируемый таймер, а также иммеет возможность полного управления крана с электропривода. В данных кранах Вы можете выставить до 2 цикла включения и выключения , т.е. использовать например для полива или лимитированной подачи жидкости. Краны с сервоприводом используются для дистанционного открытия или перекрытия трубопровода, например, в автоматизированных технологических процессах или, если запорная арматура расположена в труднодоступных местах. Данные краны эффективно применяются в системах отопления и водоснабжения, для установок кондиционирования и водоподготовки, полива, теплоснабжения. Корпус крана изготовлен из латуни, шар хромированный. Уплотнение штока из резины EPDM, а уплотнение шара из фторопласта PTFE, что обеспечивает длительный срок эксплуатации. Кран шаровой с электроприводом предназначен для систем отопления, водоснабжения и водоподготовки. Функция: запорная Среда: холодная или горячая вода, 50% раствор гликоля и др. Рабочая температура: 0… +95 °С Рабочее напряжение: DC9V-DC24V (можно подключить питание в любом диапазоне напрямую) 230В, 50/60Гц (работа от адаптера, поставляется в комплекте) ΔPv max 1000 кПа ΔPs 1400 кПа PN 10 бар. Время открытия/закрытия: 3 сек. Класс защиты: IP54. Инструкцию на русском языке можете скачать по ссылке
Название | Подтип № 1 | Умный шаровый кран с WI-Fi управлением ArmaСontrol WF-01
Артикул |  | WF01-15
Цена |  | 7900 руб.
Старая цена |  | Нет данных
Изображения |  | ['https://armastock.ru/uploads/product/300/335/thumbs/70_wf011603110847_2020-10-19_15-34-07.JPG', 'https://armastock.ru/uploads/product/300/335/thumbs/70_DSC_8719_2020-01-31_16-22-52.jpg', 'https://armastock.ru/uploads/product/300/335/thumbs/70_DSC_8718_2020-01-31_16-23-10.jpg', 'https://armastock.ru/uploads/product/300/335/thumbs/70_DSC_8692_2020-01-31_16-23-22.jpg', 'https://armastock.ru/uploads/product/300/335/thumbs/70_1-(25)_2019-12-13_17-21-55.jpg', 'https://armastock.ru/uploads/product/300/335/thumbs/70_DSC_8717wifi_2020-01-31_16-22-40.jpg']
Вес |  | 0.5 кг
Статус |  | Нет в наличии
Описание |  | Вы можете скачать инструкцию на данную серию кранов по этой ссылке Умный WiFi шаровый кран с электроприводом серии ArmaControl Smart Valve с пропорциональным управлением можно использовать в системах контроля полива, протечки воды, системах обогрева, фанкойлах, очистки воды, фильтрах, тепловых насосах, установках с автоматически регулируемой подачей холодной и горячей воды.Проходящий поток жидкости можно регулировать удаленно и на определенный угол поворотом шара,шаг составляет 5%(полное открытие 100%), таким образом вы всегда можете регулировать напор воды или температуру контура. Управление крана осуществляется с помощью Wi-Fi через приложение для смартфонов.Это новейшая разработка в данной области, которая найдет достойное применение в быту и на производстве. Технические характеристики ArmaControl WF-01 Диаметры присоединения - 1/2" ,3/4" , 1" Максимальное давление PN - 16Bar Класс проточности полнопроходной Рабочая жидкость любая жидкость, совместимая с PTFE Материал корпуса латунь, никелированная Материал шара латунь, никелированная Температура жидкости 0С...+95С Температура среды -5С...+65С Питание DC5V/2A Потребляемая мощность 1W Крутящий момент 10N.m Время 100% открытия 15 сек Возможность частичного открытия Есть Минимальный шаг открытия 5% Наличие конденсатора закрытия Есть Длина кабеля 3,5 метра Защита IP67 Также обращаем внимание, что все оборудование с WiFi управлением, представленное у нас на сайте, работает через единое приложение для смартфона SmartLife или Tuya. Данное приложение может объединить все устройства в себе, а также имеет возможность составлять сценарии. Т.е. можно создать сценарий - Если такое-то устройство сделает действие , то другое устройство должно сделать другое действие. (например "Если сработает датчик протечки, кран должен закрыться" и т.д.)
Название | Подтип № 2 | Умный шаровый кран с WI-Fi управлением ArmaСontrol WF-01
Артикул |  | WF01-20
Цена |  | 8400 руб.
Старая цена |  | Нет данных
Изображения |  | ['https://armastock.ru/uploads/product/300/335/thumbs/70_wf011603110847_2020-10-19_15-34-07.JPG', 'https://armastock.ru/uploads/product/300/335/thumbs/70_DSC_8719_2020-01-31_16-22-52.jpg', 'https://armastock.ru/uploads/product/300/335/thumbs/70_DSC_8718_2020-01-31_16-23-10.jpg', 'https://armastock.ru/uploads/product/300/335/thumbs/70_DSC_8692_2020-01-31_16-23-22.jpg', 'https://armastock.ru/uploads/product/300/335/thumbs/70_1-(25)_2019-12-13_17-21-55.jpg', 'https://armastock.ru/uploads/product/300/335/thumbs/70_DSC_8717wifi_2020-01-31_16-22-40.jpg']
Вес |  | 0.5 кг
Статус |  | Нет в наличии
Описание |  | Вы можете скачать инструкцию на данную серию кранов по этой ссылке Умный WiFi шаровый кран с электроприводом серии ArmaControl Smart Valve с пропорциональным управлением можно использовать в системах контроля полива, протечки воды, системах обогрева, фанкойлах, очистки воды, фильтрах, тепловых насосах, установках с автоматически регулируемой подачей холодной и горячей воды.Проходящий поток жидкости можно регулировать удаленно и на определенный угол поворотом шара,шаг составляет 5%(полное открытие 100%), таким образом вы всегда можете регулировать напор воды или температуру контура. Управление крана осуществляется с помощью Wi-Fi через приложение для смартфонов.Это новейшая разработка в данной области, которая найдет достойное применение в быту и на производстве. Технические характеристики ArmaControl WF-01 Диаметры присоединения - 1/2" ,3/4" , 1" Максимальное давление PN - 16Bar Класс проточности полнопроходной Рабочая жидкость любая жидкость, совместимая с PTFE Материал корпуса латунь, никелированная Материал шара латунь, никелированная Температура жидкости 0С...+95С Температура среды -5С...+65С Питание DC5V/2A Потребляемая мощность 1W Крутящий момент 10N.m Время 100% открытия 15 сек Возможность частичного открытия Есть Минимальный шаг открытия 5% Наличие конденсатора закрытия Есть Длина кабеля 3,5 метра Защита IP67 Также обращаем внимание, что все оборудование с WiFi управлением, представленное у нас на сайте, работает через единое приложение для смартфона SmartLife или Tuya. Данное приложение может объединить все устройства в себе, а также имеет возможность составлять сценарии. Т.е. можно создать сценарий - Если такое-то устройство сделает действие , то другое устройство должно сделать другое действие. (например "Если сработает датчик протечки, кран должен закрыться" и т.д.)
Название | Подтип № 3 | Умный шаровый кран с WI-Fi управлением ArmaСontrol WF-01
Артикул |  | WF01-25
Цена |  | 8950 руб.
Старая цена |  | Нет данных
Изображения |  | ['https://armastock.ru/uploads/product/300/335/thumbs/70_wf011603110847_2020-10-19_15-34-07.JPG', 'https://armastock.ru/uploads/product/300/335/thumbs/70_DSC_8719_2020-01-31_16-22-52.jpg', 'https://armastock.ru/uploads/product/300/335/thumbs/70_DSC_8718_2020-01-31_16-23-10.jpg', 'https://armastock.ru/uploads/product/300/335/thumbs/70_DSC_8692_2020-01-31_16-23-22.jpg', 'https://armastock.ru/uploads/product/300/335/thumbs/70_1-(25)_2019-12-13_17-21-55.jpg', 'https://armastock.ru/uploads/product/300/335/thumbs/70_DSC_8717wifi_2020-01-31_16-22-40.jpg']
Вес |  | 0.5 кг
Статус |  | Нет в наличии
Описание |  | Вы можете скачать инструкцию на данную серию кранов по этой ссылке Умный WiFi шаровый кран с электроприводом серии ArmaControl Smart Valve с пропорциональным управлением можно использовать в системах контроля полива, протечки воды, системах обогрева, фанкойлах, очистки воды, фильтрах, тепловых насосах, установках с автоматически регулируемой подачей холодной и горячей воды.Проходящий поток жидкости можно регулировать удаленно и на определенный угол поворотом шара,шаг составляет 5%(полное открытие 100%), таким образом вы всегда можете регулировать напор воды или температуру контура. Управление крана осуществляется с помощью Wi-Fi через приложение для смартфонов.Это новейшая разработка в данной области, которая найдет достойное применение в быту и на производстве. Технические характеристики ArmaControl WF-01 Диаметры присоединения - 1/2" ,3/4" , 1" Максимальное давление PN - 16Bar Класс проточности полнопроходной Рабочая жидкость любая жидкость, совместимая с PTFE Материал корпуса латунь, никелированная Материал шара латунь, никелированная Температура жидкости 0С...+95С Температура среды -5С...+65С Питание DC5V/2A Потребляемая мощность 1W Крутящий момент 10N.m Время 100% открытия 15 сек Возможность частичного открытия Есть Минимальный шаг открытия 5% Наличие конденсатора закрытия Есть Длина кабеля 3,5 метра Защита IP67 Также обращаем внимание, что все оборудование с WiFi управлением, представленное у нас на сайте, работает через единое приложение для смартфона SmartLife или Tuya. Данное приложение может объединить все устройства в себе, а также имеет возможность составлять сценарии. Т.е. можно создать сценарий - Если такое-то устройство сделает действие , то другое устройство должно сделать другое действие. (например "Если сработает датчик протечки, кран должен закрыться" и т.д.)
Название |  | Автономный датчик-извещатель от протечки воды DAT01
Артикул |  | DAT01
Цена |  | 650 руб.
Старая цена |  | 900 руб.
Изображения |  | ['https://armastock.ru/uploads/product/200/243/thumbs/70_datchik22_2018-12-26_16-15-54.jpg']
Вес |  | 0.1кг.
Статус |  | Нет в наличии
Описание |  | Звуковой датчик контроля протечки воды – полностью автономный элемент. Работает на батарейке (входит в комплект поставки). Предназначен для оповещения о протечке воды громким звуковым сигналом. Может использоваться отдельно, автономно от систем от протечек. Датчик-извещатель возможно устанавливать на любых поверхностях, где возможна протечка воды. Например можно установить около кулера с водой или бойлера в доме, если произойдет протечка в месте, в котором она не предусмотрена, датчик издаст громкий звуковой сигнал. . Это позволит не стоять рядом достаточно длительное время для контроля процесса налива воды или для безопасности других технологических процессов.
Название |  | Датчик протечки воды 433 МГц Беспроводной датчик протечки воды к системе ARC-6
Артикул |  | AS-WD-04-433
Цена |  | 1 390 руб.
Старая цена |  | 1 690 руб.
Изображения |  | ['https://armastock.ru/uploads/product/600/602/thumbs/70_ae1509393eec5c9a74e4613b88f36ba1_2024-01-19_13-49-31.jpg', 'https://armastock.ru/uploads/product/600/602/thumbs/70_702337d1c0406824bf7dd4bae815bf3b_2024-01-19_13-49-31.jpg', 'https://armastock.ru/uploads/product/600/602/thumbs/70_188438fd4cffb49e5eeb4b4ff90087ba_2024-01-19_13-49-31.jpg']
Вес |  | 95 г.
Статус |  | В наличии
Описание |  | Беспроводной датчик утечки воды AS-WD-04 с сигнализацией Для умного дома, возможно объединение с автоматизированными кранами серии ARC-6 на перекрытие воды. Для работы датчика протечки, требуется элемент питания (батарейка) типоразмера: 23А 12V (входит в комплект).
Название |  | Беспроводная Wi-Fi система защиты от протечки воды ArmaControl -4 (с универсальным WIFi приводом и 1 шт. WiFi датчик протечки)
Артикул |  | ARC4-1-1
Цена |  | 5 800 руб.
Старая цена |  | Нет данных
Изображения |  | ['https://armastock.ru/uploads/product/300/355/thumbs/70_DSC_8422-wifi_2020-01-31_16-06-06.jpg', 'https://armastock.ru/uploads/product/300/355/thumbs/70_1_2020-01-31_16-06-15.jpg', 'https://armastock.ru/uploads/product/300/355/thumbs/70_DSC_8428_2020-01-31_16-06-24.jpg', 'https://armastock.ru/uploads/product/300/355/thumbs/70_DSC_8706_2020-01-31_16-06-35.jpg', 'https://armastock.ru/uploads/product/300/355/thumbs/70_DSC_8703_2020-01-31_16-06-42.jpg', 'https://armastock.ru/uploads/product/300/355/thumbs/70_DSC_8710_2020-01-31_16-06-49.jpg', 'https://armastock.ru/uploads/product/300/355/thumbs/70_1-(10)_2020-01-31_16-07-01.jpg', 'https://armastock.ru/uploads/product/300/355/thumbs/70_1-(11)_2020-01-31_16-07-06.jpg', 'https://armastock.ru/uploads/product/300/355/thumbs/70_1-(13)_2020-01-31_16-07-08.jpg', 'https://armastock.ru/uploads/product/300/355/thumbs/70_1-(12)_2020-01-31_16-07-14.jpg']
Вес |  | 1.1кг.
Статус |  | В наличии
Описание |  | Назначение Новейшая беcпроводная система защиты от протечки воды "ArmaControl -4 WiFi" предназначена для быстрого вычисления и устранения утечек воды в системах водяного отопления и подачи воды. Используется в квартирах, офисах и других помещениях. Данный беспроводной защитный комплекс перекроет кран подачи воды и проинформирует вас о возникшей проблеме на смартфон, а также будет подавать аварийные звуковые сигналы в самом помещении. Принцип работы При попадании воды на сенсор умного Wi-Fi датчика WD-02 сработает звуковой сигнал, а на Ваш смартфон поступит уведомление о протечке воды. Через дружественное приложение Tuya или Smart Life универсальный Wi-Fi привод шарового крана ArmaControl WF-03 заблокирует подачу воды и тем самым устранит аварию. Весь процесс полностью автоматизирован и не требует вашего участия. Предварительно вы должны установить приложение Tuya или Smart Life, и создать сценарий на данный алгоритм работы датчиков WD-02 и приводов WF-03. Система не требует врезки новых шаровых кранов, что сильно удешевляет стоимость комплекса. Вы просто устанавливаете на краны подачи воды универсальные Wi-Fi приводы ArmaControl WF-03. В возможном месте утечки воды закрепляете датчики ArmaControl WD-02 и вся механическая работа выполнена. Функции • Контроль протечки воды. • Автоматическая блокировка водоснабжения при срабатывании датчика. • Звуковая сигнализация и оповещение на ваш смартфон об аварии. • Защита шарового крана от закисания (Автоматический проворот крана , периодичность вы программируете сами). • Удаленное управление подачей воды при помощи смартфона. Состав комплекта Комплект с одним универсальным приводом: • Умный универсальный WiFi привод ArmaControl WF-03 - 1 шт • Умный Wi-Fi датчик протечки воды ArmaControl WD-02 - 1 шт Технические характеристики Универсальный WiFi привод ArmaControl WF-03 Напряжение питания DC12V 1.5А Радио протокол Wi-Fi 2,4GHz Мощность 0.8W Крутящий момент 1,2N.m Время закрытия 12 сек Диаметр присоединения DN 1/2" ,3/4", 1" Максимальное давление PN 10 бар Температура окружающей среды -5С...+60С Количество рабочих циклов 70.000 циклов Длина кабеля 1 метр Приложение Tuya,Smart Life (на русском языке) Wi-Fi датчик утечки воды ArmaControl WD-02 Радио протокол Wi-Fi 2.4 ГГц, Питание батарея 1xCR2 (идет в комплекте) Ток потребления в режиме ожидания 10 мкА Время работы в режиме ожидания до 5 лет Длительность работы от одной батареи до 4 лет (при 2-х срабатываниях в месяц) Класс защиты считывателя IP55 (защита от пыли и водяных струй) Класс защиты датчика IP67 (защита от пыли и временного погружения в воду) Приложение Tuya,Smart Life (русский язык) Диапазон рабочих температур от 0° до +40° C Размер блока подключения 69х34 мм Размер датчика 27х7 мм Длина кабеля датчика 118 см Вес 79 г
Название | Подтип № 1 | Мини-система защиты от протечек воды ArmaControl -3, один шаровый кран с 2 датчиками протечки
Артикул |  | ARC3-2-20
Цена |  | 6290 руб.
Старая цена |  | 6 600 руб.
Изображения |  | ['https://armastock.ru/uploads/product/200/273/thumbs/70_DSC_4205a12_2019-06-07_18-39-17.jpg', 'https://armastock.ru/uploads/product/200/273/thumbs/70_komplektatsiya_2021-08-26_16-41-56.jpg', 'https://armastock.ru/uploads/product/200/273/thumbs/70_Hbdd2a366482d4431be39fd6fc44bde9ep_2021-08-26_16-41-55.jpg', 'https://armastock.ru/uploads/product/200/273/thumbs/70_arma_2021-08-26_16-41-56.jpg']
Вес |  | 1.2 кг
Статус |  | В наличии
Описание |  | Данная система является сторожевым краном, из которого напрямую выходят два датчика протечки, при срабатывании одного из датчиков, кран перекрывает воду. В приводе крана стоит небольшой модуль, который и управляет всей системой. Питание к сервоприводу подается через адаптер питания 220/9V. Также на приводе крана есть кнопка управления закрыто-открыто и звуковой сигнализатор. При попадании воды на контакты датчика происходит мгновенное закрытие крана в течение 3 секунд и включается звуковой сигнал. Пока вы не устраните течь и принудительно не откроете кран нажатием кнопки, водопровод будет закрыт. Данная система очень удобна при использовании в тех местах, где не требуется второй кран и большое количество датчиков. Комплект компактен, надежен, и доступен по цене. Это законченное решение не требующее дополнительной комплектации. Системы защиты от протечки воды появились в продаже относительно недавно, примерно 7-10 лет назад. За этот период системы обрели должную популярность, а также спасли многих хозяев квартир и домов от серьезных проблем. В первых системах применялся как исполнительный механизм - соленоидный клапан, позднее основные производители перешли на шаровые краны с электроприводом. Электромагнитный клапан конечно срабатывает быстрее( 0.2 сек), имеет более долгий жизненный ресурс, проще устроен, недорогой, но имеет ряд недостатков: создает гидроудар, издает гудящий звук при включенном положении, нагревается до 60 градусов, не может постоянно находиться под напряжением, потребляет большое количество энергии в рабочем состоянии. Шаровый кран напротив не создает гидроударов, имеет бесшумное открытие-закрытие, не нагревается при работе, потребляет энергию только при открывании или закрывании. Сейчас в продаже уже нет систем работающих на соленоидных клапанах, или это большая редкость. Наша компания предлагает системы ArmaControl от протечки воды в разных вариантах с исполнительным механизмом шаровый кран с электроприводом. Надеемся Вам понравятся наши системы своей простотой, долговечностью и невысокой ценой. Какая система нужна именно мне? Для начала подбора системы протечки Вам надо определить и точно знать диаметры Ваших труб. Как правило в домах и квартирах для подвода воды используют трубы условного диаметра 15мм(1/2 дюйма), реже 20мм(3/4 дюйма) или 25мм(1" дюйм). Если у Вас только холодная вода приходит в узел, то Вам нужна система с одним краном. Если к Вам в узел приходит и горячая и холодная вода, то Вам нужно система с двумя кранами. Следующий этап - это определение мест возможной протечки. Это как правило краны, стояки, стиральные и посудомоечные машины, раковины, ванные, душевые кабины, различные соединения. Ваша задача установить датчики протечки в этих местах, в так называемых мокрых зонах. Обычно достаточно 2-3 датчика, они устанавливаются в нижних точках мокрых зон. В наших комплектах изначально уже есть 1-3 шт датчика в зависимости от панели управления и комплектации, но если считаете ,что Вам надо больше датчиков, то Вы можете приобрести их дополнительно, максимально возможно установить 8 датчиков. В чем отличие системы ArmaControl от других систем? Прежде всего комплекты ArmaControl просты, надежны, и недороги. Наши комплекты изначально планировались как бюджетное и комплексное устройство для массовой продажи и установки в обычных квартирах и частных домах, хозяева которых не имеют большого бюджета на защиту от протечки воды, но хотят обезопасить себя и соседей от лишних проблем. Мы изначально решили отказаться от дорогостоящих элементов в системе. Посчитали, что нецелесообразно использование радиосигнала, батарей, хитроумных роутеров и WiFi систем,SMS уведомлений. Батарейки в датчиках надо менять 2-3 раза в год, хотя многие компании пишут, что батареи служат более года, а то и до трех лет, но это как показывает практика только в теории. Многим покупателям сложно разобраться в цифровой технике и настроить все приборы. Проведя простой арифметический расчет выясняется, что для обслуживания стандартного комплекта защиты от протечки с использование автономии и радиодатчиков потребуется дополнительно потратить 1200-2200 руб. в год. Откуда такие цифры спросите Вы? Поясняем: требуется 6-8 батарей серии АА, и 3-5 батарей типа "таблетка". Если менять два раза в год все севшие батареи, получится приведенная выше цифра. В наших комплектах ArmaControl не нужно тратить никаких сумм на поддержку работы системы, а срок службы составит 20-30 лет. Датчики протечки в системе ArmaControl отличаются от всех других систем, они имеют чувствительные сенсоры с обеих сторон, как бы не перекрутился и лег кабель, и в каком положении не оказались бы контакты (гладкая поверхность, неровный цемент) они обязательно дадут сигнал о протечке воды. Наши шаровые краны имеют большое преимущество перед другими производителями - время закрытия крана 2 секунды. Наша система абсолютно безопасна для людей и домашних животных. Все устройства работают от пониженного напряжения DC5V. Обратите внимание на ассортимент нашего сайта. Мы занимаемся только запорной и регулируемой арматурой для воды, пара, нефтепродуктов, воздуха. Наша компания успешно работает с 2011 года. Все наши сотрудники являются профессионалами в своем деле и четко разбираются, что продают. Мы не продаем рояли, телефоны, телевизоры, корм для животных, мебель или что-то другое, как делают многие компании ,продают все и вся. Трудно получить четкую помощь при решении проблемы, если менеджер торгует всем подряд. Может быть он неплохой специалист и хороший человек, но невозможно знать все. Поэтому у нас Вы получите 100% качественную консультацию по приобретаемому товару. Почему наши комплекты защиты от протечки дешевле чем везде? Наша команда является профессионалом по продаже запорной арматуры для воды, нефти, газа и различных химических сред. Долгие связи с заводами производителями различного оборудования позволили нам собрать недорогое, но надежное решение по защите от протечки воды. Мы имеем прямые контракты с фабриками и получаем товар непосредственно от них, минуя всяких посредников. Мы не тратим деньги на маркетинг, презентабельные чемоданчики, ненужные картинки и проспекты, брелоки, ручки с логотипом и дополнительные навязанные ненужные опции системы. Вы покупаете товар непосредственно у нас в магазине или заказываете через интернет-магазин. Благодаря отсутствию всех вышеперечисленных издержек, Вы получаете качественный товар за отличную цену. Технические параметры Шаровый кран (15-25мм)- питание 9-12V DC,время закрытия 3 сек.,материал крана латунь,материал штока и шара нержавеющая сталь, давление до 16 бар Датчик протечки - двухсторонний датчик с выведенными контактами,питание 12V DC ,длина кабеля 6 метров., 2 шт. Блок питания - AC 220V / DC 12V, длина кабеля 0,5 метра,евро розетка.
Название | Подтип № 2 | Мини-система защиты от протечек воды ArmaControl -3, один шаровый кран с 2 датчиками протечки
Артикул |  | ARC3-2-25
Цена |  | 6630 руб.
Старая цена |  | 6 900 руб.
Изображения |  | ['https://armastock.ru/uploads/product/200/273/thumbs/70_DSC_4205a12_2019-06-07_18-39-17.jpg', 'https://armastock.ru/uploads/product/200/273/thumbs/70_komplektatsiya_2021-08-26_16-41-56.jpg', 'https://armastock.ru/uploads/product/200/273/thumbs/70_Hbdd2a366482d4431be39fd6fc44bde9ep_2021-08-26_16-41-55.jpg', 'https://armastock.ru/uploads/product/200/273/thumbs/70_arma_2021-08-26_16-41-56.jpg']
Вес |  | 1.4 кг
Статус |  | В наличии
Описание |  | Данная система является сторожевым краном, из которого напрямую выходят два датчика протечки, при срабатывании одного из датчиков, кран перекрывает воду. В приводе крана стоит небольшой модуль, который и управляет всей системой. Питание к сервоприводу подается через адаптер питания 220/9V. Также на приводе крана есть кнопка управления закрыто-открыто и звуковой сигнализатор. При попадании воды на контакты датчика происходит мгновенное закрытие крана в течение 3 секунд и включается звуковой сигнал. Пока вы не устраните течь и принудительно не откроете кран нажатием кнопки, водопровод будет закрыт. Данная система очень удобна при использовании в тех местах, где не требуется второй кран и большое количество датчиков. Комплект компактен, надежен, и доступен по цене. Это законченное решение не требующее дополнительной комплектации. Системы защиты от протечки воды появились в продаже относительно недавно, примерно 7-10 лет назад. За этот период системы обрели должную популярность, а также спасли многих хозяев квартир и домов от серьезных проблем. В первых системах применялся как исполнительный механизм - соленоидный клапан, позднее основные производители перешли на шаровые краны с электроприводом. Электромагнитный клапан конечно срабатывает быстрее( 0.2 сек), имеет более долгий жизненный ресурс, проще устроен, недорогой, но имеет ряд недостатков: создает гидроудар, издает гудящий звук при включенном положении, нагревается до 60 градусов, не может постоянно находиться под напряжением, потребляет большое количество энергии в рабочем состоянии. Шаровый кран напротив не создает гидроударов, имеет бесшумное открытие-закрытие, не нагревается при работе, потребляет энергию только при открывании или закрывании. Сейчас в продаже уже нет систем работающих на соленоидных клапанах, или это большая редкость. Наша компания предлагает системы ArmaControl от протечки воды в разных вариантах с исполнительным механизмом шаровый кран с электроприводом. Надеемся Вам понравятся наши системы своей простотой, долговечностью и невысокой ценой. Какая система нужна именно мне? Для начала подбора системы протечки Вам надо определить и точно знать диаметры Ваших труб. Как правило в домах и квартирах для подвода воды используют трубы условного диаметра 15мм(1/2 дюйма), реже 20мм(3/4 дюйма) или 25мм(1" дюйм). Если у Вас только холодная вода приходит в узел, то Вам нужна система с одним краном. Если к Вам в узел приходит и горячая и холодная вода, то Вам нужно система с двумя кранами. Следующий этап - это определение мест возможной протечки. Это как правило краны, стояки, стиральные и посудомоечные машины, раковины, ванные, душевые кабины, различные соединения. Ваша задача установить датчики протечки в этих местах, в так называемых мокрых зонах. Обычно достаточно 2-3 датчика, они устанавливаются в нижних точках мокрых зон. В наших комплектах изначально уже есть 1-3 шт датчика в зависимости от панели управления и комплектации, но если считаете ,что Вам надо больше датчиков, то Вы можете приобрести их дополнительно, максимально возможно установить 8 датчиков. В чем отличие системы ArmaControl от других систем? Прежде всего комплекты ArmaControl просты, надежны, и недороги. Наши комплекты изначально планировались как бюджетное и комплексное устройство для массовой продажи и установки в обычных квартирах и частных домах, хозяева которых не имеют большого бюджета на защиту от протечки воды, но хотят обезопасить себя и соседей от лишних проблем. Мы изначально решили отказаться от дорогостоящих элементов в системе. Посчитали, что нецелесообразно использование радиосигнала, батарей, хитроумных роутеров и WiFi систем,SMS уведомлений. Батарейки в датчиках надо менять 2-3 раза в год, хотя многие компании пишут, что батареи служат более года, а то и до трех лет, но это как показывает практика только в теории. Многим покупателям сложно разобраться в цифровой технике и настроить все приборы. Проведя простой арифметический расчет выясняется, что для обслуживания стандартного комплекта защиты от протечки с использование автономии и радиодатчиков потребуется дополнительно потратить 1200-2200 руб. в год. Откуда такие цифры спросите Вы? Поясняем: требуется 6-8 батарей серии АА, и 3-5 батарей типа "таблетка". Если менять два раза в год все севшие батареи, получится приведенная выше цифра. В наших комплектах ArmaControl не нужно тратить никаких сумм на поддержку работы системы, а срок службы составит 20-30 лет. Датчики протечки в системе ArmaControl отличаются от всех других систем, они имеют чувствительные сенсоры с обеих сторон, как бы не перекрутился и лег кабель, и в каком положении не оказались бы контакты (гладкая поверхность, неровный цемент) они обязательно дадут сигнал о протечке воды. Наши шаровые краны имеют большое преимущество перед другими производителями - время закрытия крана 2 секунды. Наша система абсолютно безопасна для людей и домашних животных. Все устройства работают от пониженного напряжения DC5V. Обратите внимание на ассортимент нашего сайта. Мы занимаемся только запорной и регулируемой арматурой для воды, пара, нефтепродуктов, воздуха. Наша компания успешно работает с 2011 года. Все наши сотрудники являются профессионалами в своем деле и четко разбираются, что продают. Мы не продаем рояли, телефоны, телевизоры, корм для животных, мебель или что-то другое, как делают многие компании ,продают все и вся. Трудно получить четкую помощь при решении проблемы, если менеджер торгует всем подряд. Может быть он неплохой специалист и хороший человек, но невозможно знать все. Поэтому у нас Вы получите 100% качественную консультацию по приобретаемому товару. Почему наши комплекты защиты от протечки дешевле чем везде? Наша команда является профессионалом по продаже запорной арматуры для воды, нефти, газа и различных химических сред. Долгие связи с заводами производителями различного оборудования позволили нам собрать недорогое, но надежное решение по защите от протечки воды. Мы имеем прямые контракты с фабриками и получаем товар непосредственно от них, минуя всяких посредников. Мы не тратим деньги на маркетинг, презентабельные чемоданчики, ненужные картинки и проспекты, брелоки, ручки с логотипом и дополнительные навязанные ненужные опции системы. Вы покупаете товар непосредственно у нас в магазине или заказываете через интернет-магазин. Благодаря отсутствию всех вышеперечисленных издержек, Вы получаете качественный товар за отличную цену. Технические параметры Шаровый кран (15-25мм)- питание 9-12V DC,время закрытия 3 сек.,материал крана латунь,материал штока и шара нержавеющая сталь, давление до 16 бар Датчик протечки - двухсторонний датчик с выведенными контактами,питание 12V DC ,длина кабеля 6 метров., 2 шт. Блок питания - AC 220V / DC 12V, длина кабеля 0,5 метра,евро розетка.
Название | Подтип № 3 | Мини-система защиты от протечек воды ArmaControl -3, один шаровый кран с 2 датчиками протечки
Артикул |  | ARC3-2-15
Цена |  | 5950 руб.
Старая цена |  | Нет данных
Изображения |  | ['https://armastock.ru/uploads/product/200/273/thumbs/70_DSC_4205a12_2019-06-07_18-39-17.jpg', 'https://armastock.ru/uploads/product/200/273/thumbs/70_komplektatsiya_2021-08-26_16-41-56.jpg', 'https://armastock.ru/uploads/product/200/273/thumbs/70_Hbdd2a366482d4431be39fd6fc44bde9ep_2021-08-26_16-41-55.jpg', 'https://armastock.ru/uploads/product/200/273/thumbs/70_arma_2021-08-26_16-41-56.jpg']
Вес |  | 1.1 кг
Статус |  | Нет в наличии
Описание |  | Данная система является сторожевым краном, из которого напрямую выходят два датчика протечки, при срабатывании одного из датчиков, кран перекрывает воду. В приводе крана стоит небольшой модуль, который и управляет всей системой. Питание к сервоприводу подается через адаптер питания 220/9V. Также на приводе крана есть кнопка управления закрыто-открыто и звуковой сигнализатор. При попадании воды на контакты датчика происходит мгновенное закрытие крана в течение 3 секунд и включается звуковой сигнал. Пока вы не устраните течь и принудительно не откроете кран нажатием кнопки, водопровод будет закрыт. Данная система очень удобна при использовании в тех местах, где не требуется второй кран и большое количество датчиков. Комплект компактен, надежен, и доступен по цене. Это законченное решение не требующее дополнительной комплектации. Системы защиты от протечки воды появились в продаже относительно недавно, примерно 7-10 лет назад. За этот период системы обрели должную популярность, а также спасли многих хозяев квартир и домов от серьезных проблем. В первых системах применялся как исполнительный механизм - соленоидный клапан, позднее основные производители перешли на шаровые краны с электроприводом. Электромагнитный клапан конечно срабатывает быстрее( 0.2 сек), имеет более долгий жизненный ресурс, проще устроен, недорогой, но имеет ряд недостатков: создает гидроудар, издает гудящий звук при включенном положении, нагревается до 60 градусов, не может постоянно находиться под напряжением, потребляет большое количество энергии в рабочем состоянии. Шаровый кран напротив не создает гидроударов, имеет бесшумное открытие-закрытие, не нагревается при работе, потребляет энергию только при открывании или закрывании. Сейчас в продаже уже нет систем работающих на соленоидных клапанах, или это большая редкость. Наша компания предлагает системы ArmaControl от протечки воды в разных вариантах с исполнительным механизмом шаровый кран с электроприводом. Надеемся Вам понравятся наши системы своей простотой, долговечностью и невысокой ценой. Какая система нужна именно мне? Для начала подбора системы протечки Вам надо определить и точно знать диаметры Ваших труб. Как правило в домах и квартирах для подвода воды используют трубы условного диаметра 15мм(1/2 дюйма), реже 20мм(3/4 дюйма) или 25мм(1" дюйм). Если у Вас только холодная вода приходит в узел, то Вам нужна система с одним краном. Если к Вам в узел приходит и горячая и холодная вода, то Вам нужно система с двумя кранами. Следующий этап - это определение мест возможной протечки. Это как правило краны, стояки, стиральные и посудомоечные машины, раковины, ванные, душевые кабины, различные соединения. Ваша задача установить датчики протечки в этих местах, в так называемых мокрых зонах. Обычно достаточно 2-3 датчика, они устанавливаются в нижних точках мокрых зон. В наших комплектах изначально уже есть 1-3 шт датчика в зависимости от панели управления и комплектации, но если считаете ,что Вам надо больше датчиков, то Вы можете приобрести их дополнительно, максимально возможно установить 8 датчиков. В чем отличие системы ArmaControl от других систем? Прежде всего комплекты ArmaControl просты, надежны, и недороги. Наши комплекты изначально планировались как бюджетное и комплексное устройство для массовой продажи и установки в обычных квартирах и частных домах, хозяева которых не имеют большого бюджета на защиту от протечки воды, но хотят обезопасить себя и соседей от лишних проблем. Мы изначально решили отказаться от дорогостоящих элементов в системе. Посчитали, что нецелесообразно использование радиосигнала, батарей, хитроумных роутеров и WiFi систем,SMS уведомлений. Батарейки в датчиках надо менять 2-3 раза в год, хотя многие компании пишут, что батареи служат более года, а то и до трех лет, но это как показывает практика только в теории. Многим покупателям сложно разобраться в цифровой технике и настроить все приборы. Проведя простой арифметический расчет выясняется, что для обслуживания стандартного комплекта защиты от протечки с использование автономии и радиодатчиков потребуется дополнительно потратить 1200-2200 руб. в год. Откуда такие цифры спросите Вы? Поясняем: требуется 6-8 батарей серии АА, и 3-5 батарей типа "таблетка". Если менять два раза в год все севшие батареи, получится приведенная выше цифра. В наших комплектах ArmaControl не нужно тратить никаких сумм на поддержку работы системы, а срок службы составит 20-30 лет. Датчики протечки в системе ArmaControl отличаются от всех других систем, они имеют чувствительные сенсоры с обеих сторон, как бы не перекрутился и лег кабель, и в каком положении не оказались бы контакты (гладкая поверхность, неровный цемент) они обязательно дадут сигнал о протечке воды. Наши шаровые краны имеют большое преимущество перед другими производителями - время закрытия крана 2 секунды. Наша система абсолютно безопасна для людей и домашних животных. Все устройства работают от пониженного напряжения DC5V. Обратите внимание на ассортимент нашего сайта. Мы занимаемся только запорной и регулируемой арматурой для воды, пара, нефтепродуктов, воздуха. Наша компания успешно работает с 2011 года. Все наши сотрудники являются профессионалами в своем деле и четко разбираются, что продают. Мы не продаем рояли, телефоны, телевизоры, корм для животных, мебель или что-то другое, как делают многие компании ,продают все и вся. Трудно получить четкую помощь при решении проблемы, если менеджер торгует всем подряд. Может быть он неплохой специалист и хороший человек, но невозможно знать все. Поэтому у нас Вы получите 100% качественную консультацию по приобретаемому товару. Почему наши комплекты защиты от протечки дешевле чем везде? Наша команда является профессионалом по продаже запорной арматуры для воды, нефти, газа и различных химических сред. Долгие связи с заводами производителями различного оборудования позволили нам собрать недорогое, но надежное решение по защите от протечки воды. Мы имеем прямые контракты с фабриками и получаем товар непосредственно от них, минуя всяких посредников. Мы не тратим деньги на маркетинг, презентабельные чемоданчики, ненужные картинки и проспекты, брелоки, ручки с логотипом и дополнительные навязанные ненужные опции системы. Вы покупаете товар непосредственно у нас в магазине или заказываете через интернет-магазин. Благодаря отсутствию всех вышеперечисленных издержек, Вы получаете качественный товар за отличную цену. Технические параметры Шаровый кран (15-25мм)- питание 9-12V DC,время закрытия 3 сек.,материал крана латунь,материал штока и шара нержавеющая сталь, давление до 16 бар Датчик протечки - двухсторонний датчик с выведенными контактами,питание 12V DC ,длина кабеля 6 метров., 2 шт. Блок питания - AC 220V / DC 12V, длина кабеля 0,5 метра,евро розетка.
Название | Подтип № 1 | Система защиты от протечек воды ArmaControl -1 (с одним шаровым краном)
Артикул |  | ARC1-1-15
Цена |  | 6490 руб.
Старая цена |  | Нет данных
Изображения |  | ['https://armastock.ru/uploads/product/100/193/thumbs/70_ARC1-1-15-new-1_2022-10-31_14-51-24.jpg', 'https://armastock.ru/uploads/product/100/193/thumbs/70_556_2021-08-26_13-43-38.JPG', 'https://armastock.ru/uploads/product/100/193/thumbs/70_zashhita_ot_protechek_neptun_1_2021-08-26_13-34-11.jpg', 'https://armastock.ru/uploads/product/100/193/thumbs/70_ARC1-2-15-new-5_2022-10-31_14-51-37.jpg', 'https://armastock.ru/uploads/product/100/193/thumbs/70_ARC1-2-15-new-3_2022-10-31_14-51-32.jpg', 'https://armastock.ru/uploads/product/100/193/thumbs/70_ARC1-2-15-new-4_2022-10-31_14-51-41.jpg', 'https://armastock.ru/uploads/product/100/193/thumbs/70_634A0649_2022-10-31_14-59-39.jpg', 'https://armastock.ru/uploads/product/100/193/thumbs/70_snimok_2021-08-26_13-43-38.JPG']
Вес |  | 1 кг
Статус |  | В наличии
Описание |  | Системы защиты от протечки воды появились в продаже относительно недавно, примерно 7-10 лет назад. За этот период системы обрели должную популярность, а также спасли многих хозяев квартир и домов от серьезных проблем. В первых системах применялся как исполнительный механизм - соленоидный клапан, позднее основные производители перешли на шаровые краны с электроприводом. Электромагнитный клапан конечно срабатывает быстрее( 0.2 сек), имеет более долгий жизненный ресурс, проще устроен, недорогой, но имеет ряд недостатков: создает гидроудар, издает гудящий звук при включенном положении, нагревается до 60 градусов, не может постоянно находиться под напряжением, потребляет большое количество энергии в рабочем состоянии. Шаровый кран напротив не создает гидроударов, имеет бесшумное открытие-закрытие, не нагревается при работе, потребляет энергию только при открывании или закрывании. Сейчас в продаже уже нет систем работающих на соленоидных клапанах, или это большая редкость. Наша компания предлагает системы ArmaControl от протечки воды в разных вариантах с исполнительным механизмом шаровый кран с электроприводом. Надеемся Вам понравятся наши системы своей простотой, долговечностью и невысокой ценой. Какая система нужна именно мне? Для начала подбора системы протечки Вам надо определить и точно знать диаметры Ваших труб. Как правило в домах и квартирах для подвода воды используют трубы условного диаметра 15мм(1/2 дюйма), реже 20мм(3/4 дюйма) или 25мм(1" дюйм). Если у Вас только холодная вода приходит в узел, то Вам нужна система с одним краном. Если к Вам в узел приходит и горячая и холодная вода, то Вам нужно система с двумя кранами. Следующий этап - это определение мест возможной протечки. Это как правило краны, стояки, стиральные и посудомоечные машины, раковины, ванные, душевые кабины, различные соединения. Ваша задача установить датчики протечки в этих местах, в так называемых мокрых зонах. Обычно достаточно 2-3 датчика, они устанавливаются в нижних точках мокрых зон. В наших комплектах изначально уже есть 1-3 шт датчика в зависимости от панели управления и комплектации, но если считаете ,что Вам надо больше датчиков, то Вы можете приобрести их дополнительно, максимально возможно установить 8 датчиков. В чем отличие системы ArmaControl от других систем? Прежде всего комплекты ArmaControl просты, надежны, и недороги. Наши комплекты изначально планировались как бюджетное и комплексное устройство для массовой продажи и установки в обычных квартирах и частных домах, хозяева которых не имеют большого бюджета на защиту от протечки воды, но хотят обезопасить себя и соседей от лишних проблем. Мы изначально решили отказаться от дорогостоящих элементов в системе. Посчитали, что нецелесообразно использование радиосигнала, батарей, хитроумных роутеров и WiFi систем,SMS уведомлений. Батарейки в датчиках надо менять 2-3 раза в год, хотя многие компании пишут, что батареи служат более года, а то и до трех лет, но это как показывает практика только в теории. Многим покупателям сложно разобраться в цифровой технике и настроить все приборы. Проведя простой арифметический расчет выясняется, что для обслуживания стандартного комплекта защиты от протечки с использование автономии и радиодатчиков потребуется дополнительно потратить 1200-2200 руб. в год. Откуда такие цифры спросите Вы? Поясняем: требуется 6-8 батарей серии АА, и 3-5 батарей типа "таблетка". Если менять два раза в год все севшие батареи, получится приведенная выше цифра. В наших комплектах ArmaControl не нужно тратить никаких сумм на поддержку работы системы, а срок службы составит 20-30 лет. Датчики протечки в системе ArmaControl отличаются от всех других систем, они имеют чувствительные сенсоры с обеих сторон, как бы не перекрутился и лег кабель, и в каком положении не оказались бы контакты (гладкая поверхность, неровный цемент) они обязательно дадут сигнал о протечке воды. Наши шаровые краны имеют большое преимущество перед другими производителями - время закрытия крана 2 секунды. Наша система абсолютно безопасна для людей и домашних животных. Все устройства работают от пониженного напряжения DC5V. Обратите внимание на ассортимент нашего сайта. Мы занимаемся только запорной и регулируемой арматурой для воды, пара, нефтепродуктов, воздуха. Наша компания успешно работает с 2011 года. Все наши сотрудники являются профессионалами в своем деле и четко разбираются, что продают. Мы не продаем рояли, телефоны, телевизоры, корм для животных, мебель или что-то другое, как делают многие компании ,продают все и вся. Трудно получить четкую помощь при решении проблемы, если менеджер торгует всем подряд. Может быть он неплохой специалист и хороший человек, но невозможно знать все. Поэтому у нас Вы получите 100% качественную консультацию по приобретаемому товару. Почему наши комплекты защиты от протечки дешевле чем везде? Наша команда является профессионалом по продаже запорной арматуры для воды, нефти, газа и различных химических сред. Долгие связи с заводами производителями различного оборудования позволили нам собрать недорогое, но надежное решение по защите от протечки воды. Мы имеем прямые контракты с фабриками и получаем товар непосредственно от них, минуя всяких посредников. Мы не тратим деньги на маркетинг, презентабельные чемоданчики, ненужные картинки и проспекты, брелоки, ручки с логотипом и дополнительные навязанные ненужные опции системы. Вы покупаете товар непосредственно у нас в магазине или заказываете через интернет-магазин. Благодаря отсутствию всех вышеперечисленных издержек, Вы получаете качественный товар за отличную цену. Технические параметры Блок управления(центальная консоль) - питание DC5V, возможность подключения до 8 шт датчиков протечки,световая и звуковая индикация проблемы. Шаровый кран (15-25мм)- питание 5V DC,время закрытия 2 сек.,материал крана латунь,материал штока и шара нержавеющая сталь, давление до 10 бар Датчик протечки - двухсторонний датчик с выведенными контактами,питание 5V DC ,длина кабеля 6 метров. Блок питания - AC 220V / DC 5V, длина кабеля 0,5 метра,евро розетка. Разветвитель для кранов (опция)- длина кабеля 20мм (комплектуется в системах с двумя кранами) Комплектация: 1. Центральная консоль - 1 шт. 2. Шаровый кран - 1 шт. 3. Датчики протечки - 2 шт. 4. Адаптер питания - 1 шт. Цены на комплектующие Кран шаровый CR05(DC5V) D25 = 4960 руб. D20 = 4450 руб. D15 = 3950 руб. Датчик протечки 5V = 550 руб. Блок управления - 2500 руб. Блок питания - 750 руб. Вы можете скачать инструкцию для системы "ArmaControl" по ссылке
Название | Подтип № 2 | Система защиты от протечек воды ArmaControl -1 (с одним шаровым краном)
Артикул |  | ARC1-1-20
Цена |  | 6650 руб.
Старая цена |  | Нет данных
Изображения |  | ['https://armastock.ru/uploads/product/100/193/thumbs/70_ARC1-1-15-new-1_2022-10-31_14-51-24.jpg', 'https://armastock.ru/uploads/product/100/193/thumbs/70_556_2021-08-26_13-43-38.JPG', 'https://armastock.ru/uploads/product/100/193/thumbs/70_zashhita_ot_protechek_neptun_1_2021-08-26_13-34-11.jpg', 'https://armastock.ru/uploads/product/100/193/thumbs/70_ARC1-2-15-new-5_2022-10-31_14-51-37.jpg', 'https://armastock.ru/uploads/product/100/193/thumbs/70_ARC1-2-15-new-3_2022-10-31_14-51-32.jpg', 'https://armastock.ru/uploads/product/100/193/thumbs/70_ARC1-2-15-new-4_2022-10-31_14-51-41.jpg', 'https://armastock.ru/uploads/product/100/193/thumbs/70_634A0649_2022-10-31_14-59-39.jpg', 'https://armastock.ru/uploads/product/100/193/thumbs/70_snimok_2021-08-26_13-43-38.JPG']
Вес |  | 1.3 кг
Статус |  | В наличии
Описание |  | Системы защиты от протечки воды появились в продаже относительно недавно, примерно 7-10 лет назад. За этот период системы обрели должную популярность, а также спасли многих хозяев квартир и домов от серьезных проблем. В первых системах применялся как исполнительный механизм - соленоидный клапан, позднее основные производители перешли на шаровые краны с электроприводом. Электромагнитный клапан конечно срабатывает быстрее( 0.2 сек), имеет более долгий жизненный ресурс, проще устроен, недорогой, но имеет ряд недостатков: создает гидроудар, издает гудящий звук при включенном положении, нагревается до 60 градусов, не может постоянно находиться под напряжением, потребляет большое количество энергии в рабочем состоянии. Шаровый кран напротив не создает гидроударов, имеет бесшумное открытие-закрытие, не нагревается при работе, потребляет энергию только при открывании или закрывании. Сейчас в продаже уже нет систем работающих на соленоидных клапанах, или это большая редкость. Наша компания предлагает системы ArmaControl от протечки воды в разных вариантах с исполнительным механизмом шаровый кран с электроприводом. Надеемся Вам понравятся наши системы своей простотой, долговечностью и невысокой ценой. Какая система нужна именно мне? Для начала подбора системы протечки Вам надо определить и точно знать диаметры Ваших труб. Как правило в домах и квартирах для подвода воды используют трубы условного диаметра 15мм(1/2 дюйма), реже 20мм(3/4 дюйма) или 25мм(1" дюйм). Если у Вас только холодная вода приходит в узел, то Вам нужна система с одним краном. Если к Вам в узел приходит и горячая и холодная вода, то Вам нужно система с двумя кранами. Следующий этап - это определение мест возможной протечки. Это как правило краны, стояки, стиральные и посудомоечные машины, раковины, ванные, душевые кабины, различные соединения. Ваша задача установить датчики протечки в этих местах, в так называемых мокрых зонах. Обычно достаточно 2-3 датчика, они устанавливаются в нижних точках мокрых зон. В наших комплектах изначально уже есть 1-3 шт датчика в зависимости от панели управления и комплектации, но если считаете ,что Вам надо больше датчиков, то Вы можете приобрести их дополнительно, максимально возможно установить 8 датчиков. В чем отличие системы ArmaControl от других систем? Прежде всего комплекты ArmaControl просты, надежны, и недороги. Наши комплекты изначально планировались как бюджетное и комплексное устройство для массовой продажи и установки в обычных квартирах и частных домах, хозяева которых не имеют большого бюджета на защиту от протечки воды, но хотят обезопасить себя и соседей от лишних проблем. Мы изначально решили отказаться от дорогостоящих элементов в системе. Посчитали, что нецелесообразно использование радиосигнала, батарей, хитроумных роутеров и WiFi систем,SMS уведомлений. Батарейки в датчиках надо менять 2-3 раза в год, хотя многие компании пишут, что батареи служат более года, а то и до трех лет, но это как показывает практика только в теории. Многим покупателям сложно разобраться в цифровой технике и настроить все приборы. Проведя простой арифметический расчет выясняется, что для обслуживания стандартного комплекта защиты от протечки с использование автономии и радиодатчиков потребуется дополнительно потратить 1200-2200 руб. в год. Откуда такие цифры спросите Вы? Поясняем: требуется 6-8 батарей серии АА, и 3-5 батарей типа "таблетка". Если менять два раза в год все севшие батареи, получится приведенная выше цифра. В наших комплектах ArmaControl не нужно тратить никаких сумм на поддержку работы системы, а срок службы составит 20-30 лет. Датчики протечки в системе ArmaControl отличаются от всех других систем, они имеют чувствительные сенсоры с обеих сторон, как бы не перекрутился и лег кабель, и в каком положении не оказались бы контакты (гладкая поверхность, неровный цемент) они обязательно дадут сигнал о протечке воды. Наши шаровые краны имеют большое преимущество перед другими производителями - время закрытия крана 2 секунды. Наша система абсолютно безопасна для людей и домашних животных. Все устройства работают от пониженного напряжения DC5V. Обратите внимание на ассортимент нашего сайта. Мы занимаемся только запорной и регулируемой арматурой для воды, пара, нефтепродуктов, воздуха. Наша компания успешно работает с 2011 года. Все наши сотрудники являются профессионалами в своем деле и четко разбираются, что продают. Мы не продаем рояли, телефоны, телевизоры, корм для животных, мебель или что-то другое, как делают многие компании ,продают все и вся. Трудно получить четкую помощь при решении проблемы, если менеджер торгует всем подряд. Может быть он неплохой специалист и хороший человек, но невозможно знать все. Поэтому у нас Вы получите 100% качественную консультацию по приобретаемому товару. Почему наши комплекты защиты от протечки дешевле чем везде? Наша команда является профессионалом по продаже запорной арматуры для воды, нефти, газа и различных химических сред. Долгие связи с заводами производителями различного оборудования позволили нам собрать недорогое, но надежное решение по защите от протечки воды. Мы имеем прямые контракты с фабриками и получаем товар непосредственно от них, минуя всяких посредников. Мы не тратим деньги на маркетинг, презентабельные чемоданчики, ненужные картинки и проспекты, брелоки, ручки с логотипом и дополнительные навязанные ненужные опции системы. Вы покупаете товар непосредственно у нас в магазине или заказываете через интернет-магазин. Благодаря отсутствию всех вышеперечисленных издержек, Вы получаете качественный товар за отличную цену. Технические параметры Блок управления(центальная консоль) - питание DC5V, возможность подключения до 8 шт датчиков протечки,световая и звуковая индикация проблемы. Шаровый кран (15-25мм)- питание 5V DC,время закрытия 2 сек.,материал крана латунь,материал штока и шара нержавеющая сталь, давление до 10 бар Датчик протечки - двухсторонний датчик с выведенными контактами,питание 5V DC ,длина кабеля 6 метров. Блок питания - AC 220V / DC 5V, длина кабеля 0,5 метра,евро розетка. Разветвитель для кранов (опция)- длина кабеля 20мм (комплектуется в системах с двумя кранами) Комплектация: 1. Центральная консоль - 1 шт. 2. Шаровый кран - 1 шт. 3. Датчики протечки - 2 шт. 4. Адаптер питания - 1 шт. Цены на комплектующие Кран шаровый CR05(DC5V) D25 = 4960 руб. D20 = 4450 руб. D15 = 3950 руб. Датчик протечки 5V = 550 руб. Блок управления - 2500 руб. Блок питания - 750 руб. Вы можете скачать инструкцию для системы "ArmaControl" по ссылке
Название | Подтип № 3 | Система защиты от протечек воды ArmaControl -1 (с одним шаровым краном)
Артикул |  | ARC1-1-25
Цена |  | 7590 руб.
Старая цена |  | Нет данных
Изображения |  | ['https://armastock.ru/uploads/product/100/193/thumbs/70_ARC1-1-15-new-1_2022-10-31_14-51-24.jpg', 'https://armastock.ru/uploads/product/100/193/thumbs/70_556_2021-08-26_13-43-38.JPG', 'https://armastock.ru/uploads/product/100/193/thumbs/70_zashhita_ot_protechek_neptun_1_2021-08-26_13-34-11.jpg', 'https://armastock.ru/uploads/product/100/193/thumbs/70_ARC1-2-15-new-5_2022-10-31_14-51-37.jpg', 'https://armastock.ru/uploads/product/100/193/thumbs/70_ARC1-2-15-new-3_2022-10-31_14-51-32.jpg', 'https://armastock.ru/uploads/product/100/193/thumbs/70_ARC1-2-15-new-4_2022-10-31_14-51-41.jpg', 'https://armastock.ru/uploads/product/100/193/thumbs/70_634A0649_2022-10-31_14-59-39.jpg', 'https://armastock.ru/uploads/product/100/193/thumbs/70_snimok_2021-08-26_13-43-38.JPG']
Вес |  | 1.5 кг
Статус |  | В наличии
Описание |  | Системы защиты от протечки воды появились в продаже относительно недавно, примерно 7-10 лет назад. За этот период системы обрели должную популярность, а также спасли многих хозяев квартир и домов от серьезных проблем. В первых системах применялся как исполнительный механизм - соленоидный клапан, позднее основные производители перешли на шаровые краны с электроприводом. Электромагнитный клапан конечно срабатывает быстрее( 0.2 сек), имеет более долгий жизненный ресурс, проще устроен, недорогой, но имеет ряд недостатков: создает гидроудар, издает гудящий звук при включенном положении, нагревается до 60 градусов, не может постоянно находиться под напряжением, потребляет большое количество энергии в рабочем состоянии. Шаровый кран напротив не создает гидроударов, имеет бесшумное открытие-закрытие, не нагревается при работе, потребляет энергию только при открывании или закрывании. Сейчас в продаже уже нет систем работающих на соленоидных клапанах, или это большая редкость. Наша компания предлагает системы ArmaControl от протечки воды в разных вариантах с исполнительным механизмом шаровый кран с электроприводом. Надеемся Вам понравятся наши системы своей простотой, долговечностью и невысокой ценой. Какая система нужна именно мне? Для начала подбора системы протечки Вам надо определить и точно знать диаметры Ваших труб. Как правило в домах и квартирах для подвода воды используют трубы условного диаметра 15мм(1/2 дюйма), реже 20мм(3/4 дюйма) или 25мм(1" дюйм). Если у Вас только холодная вода приходит в узел, то Вам нужна система с одним краном. Если к Вам в узел приходит и горячая и холодная вода, то Вам нужно система с двумя кранами. Следующий этап - это определение мест возможной протечки. Это как правило краны, стояки, стиральные и посудомоечные машины, раковины, ванные, душевые кабины, различные соединения. Ваша задача установить датчики протечки в этих местах, в так называемых мокрых зонах. Обычно достаточно 2-3 датчика, они устанавливаются в нижних точках мокрых зон. В наших комплектах изначально уже есть 1-3 шт датчика в зависимости от панели управления и комплектации, но если считаете ,что Вам надо больше датчиков, то Вы можете приобрести их дополнительно, максимально возможно установить 8 датчиков. В чем отличие системы ArmaControl от других систем? Прежде всего комплекты ArmaControl просты, надежны, и недороги. Наши комплекты изначально планировались как бюджетное и комплексное устройство для массовой продажи и установки в обычных квартирах и частных домах, хозяева которых не имеют большого бюджета на защиту от протечки воды, но хотят обезопасить себя и соседей от лишних проблем. Мы изначально решили отказаться от дорогостоящих элементов в системе. Посчитали, что нецелесообразно использование радиосигнала, батарей, хитроумных роутеров и WiFi систем,SMS уведомлений. Батарейки в датчиках надо менять 2-3 раза в год, хотя многие компании пишут, что батареи служат более года, а то и до трех лет, но это как показывает практика только в теории. Многим покупателям сложно разобраться в цифровой технике и настроить все приборы. Проведя простой арифметический расчет выясняется, что для обслуживания стандартного комплекта защиты от протечки с использование автономии и радиодатчиков потребуется дополнительно потратить 1200-2200 руб. в год. Откуда такие цифры спросите Вы? Поясняем: требуется 6-8 батарей серии АА, и 3-5 батарей типа "таблетка". Если менять два раза в год все севшие батареи, получится приведенная выше цифра. В наших комплектах ArmaControl не нужно тратить никаких сумм на поддержку работы системы, а срок службы составит 20-30 лет. Датчики протечки в системе ArmaControl отличаются от всех других систем, они имеют чувствительные сенсоры с обеих сторон, как бы не перекрутился и лег кабель, и в каком положении не оказались бы контакты (гладкая поверхность, неровный цемент) они обязательно дадут сигнал о протечке воды. Наши шаровые краны имеют большое преимущество перед другими производителями - время закрытия крана 2 секунды. Наша система абсолютно безопасна для людей и домашних животных. Все устройства работают от пониженного напряжения DC5V. Обратите внимание на ассортимент нашего сайта. Мы занимаемся только запорной и регулируемой арматурой для воды, пара, нефтепродуктов, воздуха. Наша компания успешно работает с 2011 года. Все наши сотрудники являются профессионалами в своем деле и четко разбираются, что продают. Мы не продаем рояли, телефоны, телевизоры, корм для животных, мебель или что-то другое, как делают многие компании ,продают все и вся. Трудно получить четкую помощь при решении проблемы, если менеджер торгует всем подряд. Может быть он неплохой специалист и хороший человек, но невозможно знать все. Поэтому у нас Вы получите 100% качественную консультацию по приобретаемому товару. Почему наши комплекты защиты от протечки дешевле чем везде? Наша команда является профессионалом по продаже запорной арматуры для воды, нефти, газа и различных химических сред. Долгие связи с заводами производителями различного оборудования позволили нам собрать недорогое, но надежное решение по защите от протечки воды. Мы имеем прямые контракты с фабриками и получаем товар непосредственно от них, минуя всяких посредников. Мы не тратим деньги на маркетинг, презентабельные чемоданчики, ненужные картинки и проспекты, брелоки, ручки с логотипом и дополнительные навязанные ненужные опции системы. Вы покупаете товар непосредственно у нас в магазине или заказываете через интернет-магазин. Благодаря отсутствию всех вышеперечисленных издержек, Вы получаете качественный товар за отличную цену. Технические параметры Блок управления(центальная консоль) - питание DC5V, возможность подключения до 8 шт датчиков протечки,световая и звуковая индикация проблемы. Шаровый кран (15-25мм)- питание 5V DC,время закрытия 2 сек.,материал крана латунь,материал штока и шара нержавеющая сталь, давление до 10 бар Датчик протечки - двухсторонний датчик с выведенными контактами,питание 5V DC ,длина кабеля 6 метров. Блок питания - AC 220V / DC 5V, длина кабеля 0,5 метра,евро розетка. Разветвитель для кранов (опция)- длина кабеля 20мм (комплектуется в системах с двумя кранами) Комплектация: 1. Центральная консоль - 1 шт. 2. Шаровый кран - 1 шт. 3. Датчики протечки - 2 шт. 4. Адаптер питания - 1 шт. Цены на комплектующие Кран шаровый CR05(DC5V) D25 = 4960 руб. D20 = 4450 руб. D15 = 3950 руб. Датчик протечки 5V = 550 руб. Блок управления - 2500 руб. Блок питания - 750 руб. Вы можете скачать инструкцию для системы "ArmaControl" по ссылке
Название | Подтип № 1 | Система защиты от протечек воды ArmaControl-2 (с одним шаровым краном), управление на АА батарейках
Артикул |  | ARC2-1-15
Цена |  | 8400 руб.
Старая цена |  | Нет данных
Изображения |  | ['https://armastock.ru/uploads/product/200/271/thumbs/70_DSCF70467_fin_small_2019-03-20_14-42-43.jpg', 'https://armastock.ru/uploads/product/200/271/thumbs/70_DSCF7764_small_2019-03-20_14-42-49.jpg', 'https://armastock.ru/uploads/product/200/271/thumbs/70_datchik2_2018-12-26_16-10-34.jpg', 'https://armastock.ru/uploads/product/200/271/thumbs/70_control1.jpg', 'https://armastock.ru/uploads/product/200/271/thumbs/70_DSC_5171a_2019-06-07_18-31-47.jpg', 'https://armastock.ru/uploads/product/200/271/thumbs/70_arma-22_2018-12-26_16-10-40.jpg']
Вес |  | 1.1 кг
Статус |  | В наличии
Описание |  | Данная система имеет отсек под 4 батарейки размера АА. Т.е. при отключении электричества может работать автономно на батарейках. Данную систему также можно использовать без адаптера питания. Системы защиты от протечки воды появились в продаже относительно недавно, примерно 7-10 лет назад. За этот период системы обрели должную популярность, а также спасли многих хозяев квартир и домов от серьезных проблем. В первых системах применялся как исполнительный механизм - соленоидный клапан, позднее основные производители перешли на шаровые краны с электроприводом. Электромагнитный клапан конечно срабатывает быстрее( 0.2 сек), имеет более долгий жизненный ресурс, проще устроен, недорогой, но имеет ряд недостатков: создает гидроудар, издает гудящий звук при включенном положении, нагревается до 60 градусов, не может постоянно находиться под напряжением, потребляет большое количество энергии в рабочем состоянии. Шаровый кран напротив не создает гидроударов, имеет бесшумное открытие-закрытие, не нагревается при работе, потребляет энергию только при открывании или закрывании. Сейчас в продаже уже нет систем работающих на соленоидных клапанах, или это большая редкость. Наша компания предлагает системы ArmaControl от протечки воды в разных вариантах с исполнительным механизмом шаровый кран с электроприводом. Надеемся Вам понравятся наши системы своей простотой, долговечностью и невысокой ценой. Какая система нужна именно мне? Для начала подбора системы протечки Вам надо определить и точно знать диаметры Ваших труб. Как правило в домах и квартирах для подвода воды используют трубы условного диаметра 15мм(1/2 дюйма), реже 20мм(3/4 дюйма) или 25мм(1" дюйм). Если у Вас только холодная вода приходит в узел, то Вам нужна система с одним краном. Если к Вам в узел приходит и горячая и холодная вода, то Вам нужно система с двумя кранами. Следующий этап - это определение мест возможной протечки. Это как правило краны, стояки, стиральные и посудомоечные машины, раковины, ванные, душевые кабины, различные соединения. Ваша задача установить датчики протечки в этих местах, в так называемых мокрых зонах. Обычно достаточно 2-3 датчика, они устанавливаются в нижних точках мокрых зон. В наших комплектах изначально уже есть 1-3 шт датчика в зависимости от панели управления и комплектации, но если считаете ,что Вам надо больше датчиков, то Вы можете приобрести их дополнительно, максимально возможно установить 8 датчиков. В чем отличие системы ArmaControl от других систем? Прежде всего комплекты ArmaControl просты, надежны, и недороги. Наши комплекты изначально планировались как бюджетное и комплексное устройство для массовой продажи и установки в обычных квартирах и частных домах, хозяева которых не имеют большого бюджета на защиту от протечки воды, но хотят обезопасить себя и соседей от лишних проблем. Мы изначально решили отказаться от дорогостоящих элементов в системе. Посчитали, что нецелесообразно использование радиосигнала, батарей, хитроумных роутеров и WiFi систем,SMS уведомлений. Батарейки в датчиках надо менять 2-3 раза в год, хотя многие компании пишут, что батареи служат более года, а то и до трех лет, но это как показывает практика только в теории. Многим покупателям сложно разобраться в цифровой технике и настроить все приборы. Проведя простой арифметический расчет выясняется, что для обслуживания стандартного комплекта защиты от протечки с использование автономии и радиодатчиков потребуется дополнительно потратить 1200-2200 руб. в год. Откуда такие цифры спросите Вы? Поясняем: требуется 6-8 батарей серии АА, и 3-5 батарей типа "таблетка". Если менять два раза в год все севшие батареи, получится приведенная выше цифра. В наших комплектах ArmaControl не нужно тратить никаких сумм на поддержку работы системы, а срок службы составит 20-30 лет. Датчики протечки в системе ArmaControl отличаются от всех других систем, они имеют чувствительные сенсоры с обеих сторон, как бы не перекрутился и лег кабель, и в каком положении не оказались бы контакты (гладкая поверхность, неровный цемент) они обязательно дадут сигнал о протечке воды. Наши шаровые краны имеют большое преимущество перед другими производителями - время закрытия крана 2 секунды. Наша система абсолютно безопасна для людей и домашних животных. Все устройства работают от пониженного напряжения DC5V. Обратите внимание на ассортимент нашего сайта. Мы занимаемся только запорной и регулируемой арматурой для воды, пара, нефтепродуктов, воздуха. Наша компания успешно работает с 2011 года. Все наши сотрудники являются профессионалами в своем деле и четко разбираются, что продают. Мы не продаем рояли, телефоны, телевизоры, корм для животных, мебель или что-то другое, как делают многие компании ,продают все и вся. Трудно получить четкую помощь при решении проблемы, если менеджер торгует всем подряд. Может быть он неплохой специалист и хороший человек, но невозможно знать все. Поэтому у нас Вы получите 100% качественную консультацию по приобретаемому товару. Почему наши комплекты защиты от протечки дешевле чем везде? Наша команда является профессионалом по продаже запорной арматуры для воды, нефти, газа и различных химических сред. Долгие связи с заводами производителями различного оборудования позволили нам собрать недорогое, но надежное решение по защите от протечки воды. Мы имеем прямые контракты с фабриками и получаем товар непосредственно от них, минуя всяких посредников. Мы не тратим деньги на маркетинг, презентабельные чемоданчики, ненужные картинки и проспекты, брелоки, ручки с логотипом и дополнительные навязанные ненужные опции системы. Вы покупаете товар непосредственно у нас в магазине или заказываете через интернет-магазин. Благодаря отсутствию всех вышеперечисленных издержек, Вы получаете качественный товар за отличную цену. Технические параметры Блок управления(центальная консоль) - питание DC12V, возможность подключения до 2 шт датчиков протечки,световая и звуковая индикация проблемы. Шаровый кран (15-25мм)- питание 3-6V DC,время закрытия 2 сек.,материал крана латунь,материал штока и шара нержавеющая сталь, давление до 16 бар Датчик протечки - двухсторонний датчик с выведенными контактами,питание 12V DC ,длина кабеля 5,9метров. Блок питания - AC 220V / DC 12V, длина кабеля 0,5 метра,евро розетка. Двухконтактный джек (опция)- длина кабеля 1,2 метр Комплектация: 1. Центральная консоль - 1 шт. 2. Шаровый кран - 1 шт. 3. Датчики протечки - 2 шт. 4. Адаптер питания - 1 шт. Цены на комплектующие Кран шаровый CR01(DC3-6V) D25 = 4300 руб. D20 = 3850 руб. D15 = 3600 руб. Датчик протечки 5V = 550 руб. Блок управления - 2500 руб. Блок питания - 750 руб. Вы можете скачать инструкцию для системы "ArmaControl" по ссылке
Название | Подтип № 2 | Система защиты от протечек воды ArmaControl-2 (с одним шаровым краном), управление на АА батарейках
Артикул |  | ARC2-1-20
Цена |  | 9050 руб.
Старая цена |  | Нет данных
Изображения |  | ['https://armastock.ru/uploads/product/200/271/thumbs/70_DSCF70467_fin_small_2019-03-20_14-42-43.jpg', 'https://armastock.ru/uploads/product/200/271/thumbs/70_DSCF7764_small_2019-03-20_14-42-49.jpg', 'https://armastock.ru/uploads/product/200/271/thumbs/70_datchik2_2018-12-26_16-10-34.jpg', 'https://armastock.ru/uploads/product/200/271/thumbs/70_control1.jpg', 'https://armastock.ru/uploads/product/200/271/thumbs/70_DSC_5171a_2019-06-07_18-31-47.jpg', 'https://armastock.ru/uploads/product/200/271/thumbs/70_arma-22_2018-12-26_16-10-40.jpg']
Вес |  | 1.2 кг
Статус |  | В наличии
Описание |  | Данная система имеет отсек под 4 батарейки размера АА. Т.е. при отключении электричества может работать автономно на батарейках. Данную систему также можно использовать без адаптера питания. Системы защиты от протечки воды появились в продаже относительно недавно, примерно 7-10 лет назад. За этот период системы обрели должную популярность, а также спасли многих хозяев квартир и домов от серьезных проблем. В первых системах применялся как исполнительный механизм - соленоидный клапан, позднее основные производители перешли на шаровые краны с электроприводом. Электромагнитный клапан конечно срабатывает быстрее( 0.2 сек), имеет более долгий жизненный ресурс, проще устроен, недорогой, но имеет ряд недостатков: создает гидроудар, издает гудящий звук при включенном положении, нагревается до 60 градусов, не может постоянно находиться под напряжением, потребляет большое количество энергии в рабочем состоянии. Шаровый кран напротив не создает гидроударов, имеет бесшумное открытие-закрытие, не нагревается при работе, потребляет энергию только при открывании или закрывании. Сейчас в продаже уже нет систем работающих на соленоидных клапанах, или это большая редкость. Наша компания предлагает системы ArmaControl от протечки воды в разных вариантах с исполнительным механизмом шаровый кран с электроприводом. Надеемся Вам понравятся наши системы своей простотой, долговечностью и невысокой ценой. Какая система нужна именно мне? Для начала подбора системы протечки Вам надо определить и точно знать диаметры Ваших труб. Как правило в домах и квартирах для подвода воды используют трубы условного диаметра 15мм(1/2 дюйма), реже 20мм(3/4 дюйма) или 25мм(1" дюйм). Если у Вас только холодная вода приходит в узел, то Вам нужна система с одним краном. Если к Вам в узел приходит и горячая и холодная вода, то Вам нужно система с двумя кранами. Следующий этап - это определение мест возможной протечки. Это как правило краны, стояки, стиральные и посудомоечные машины, раковины, ванные, душевые кабины, различные соединения. Ваша задача установить датчики протечки в этих местах, в так называемых мокрых зонах. Обычно достаточно 2-3 датчика, они устанавливаются в нижних точках мокрых зон. В наших комплектах изначально уже есть 1-3 шт датчика в зависимости от панели управления и комплектации, но если считаете ,что Вам надо больше датчиков, то Вы можете приобрести их дополнительно, максимально возможно установить 8 датчиков. В чем отличие системы ArmaControl от других систем? Прежде всего комплекты ArmaControl просты, надежны, и недороги. Наши комплекты изначально планировались как бюджетное и комплексное устройство для массовой продажи и установки в обычных квартирах и частных домах, хозяева которых не имеют большого бюджета на защиту от протечки воды, но хотят обезопасить себя и соседей от лишних проблем. Мы изначально решили отказаться от дорогостоящих элементов в системе. Посчитали, что нецелесообразно использование радиосигнала, батарей, хитроумных роутеров и WiFi систем,SMS уведомлений. Батарейки в датчиках надо менять 2-3 раза в год, хотя многие компании пишут, что батареи служат более года, а то и до трех лет, но это как показывает практика только в теории. Многим покупателям сложно разобраться в цифровой технике и настроить все приборы. Проведя простой арифметический расчет выясняется, что для обслуживания стандартного комплекта защиты от протечки с использование автономии и радиодатчиков потребуется дополнительно потратить 1200-2200 руб. в год. Откуда такие цифры спросите Вы? Поясняем: требуется 6-8 батарей серии АА, и 3-5 батарей типа "таблетка". Если менять два раза в год все севшие батареи, получится приведенная выше цифра. В наших комплектах ArmaControl не нужно тратить никаких сумм на поддержку работы системы, а срок службы составит 20-30 лет. Датчики протечки в системе ArmaControl отличаются от всех других систем, они имеют чувствительные сенсоры с обеих сторон, как бы не перекрутился и лег кабель, и в каком положении не оказались бы контакты (гладкая поверхность, неровный цемент) они обязательно дадут сигнал о протечке воды. Наши шаровые краны имеют большое преимущество перед другими производителями - время закрытия крана 2 секунды. Наша система абсолютно безопасна для людей и домашних животных. Все устройства работают от пониженного напряжения DC5V. Обратите внимание на ассортимент нашего сайта. Мы занимаемся только запорной и регулируемой арматурой для воды, пара, нефтепродуктов, воздуха. Наша компания успешно работает с 2011 года. Все наши сотрудники являются профессионалами в своем деле и четко разбираются, что продают. Мы не продаем рояли, телефоны, телевизоры, корм для животных, мебель или что-то другое, как делают многие компании ,продают все и вся. Трудно получить четкую помощь при решении проблемы, если менеджер торгует всем подряд. Может быть он неплохой специалист и хороший человек, но невозможно знать все. Поэтому у нас Вы получите 100% качественную консультацию по приобретаемому товару. Почему наши комплекты защиты от протечки дешевле чем везде? Наша команда является профессионалом по продаже запорной арматуры для воды, нефти, газа и различных химических сред. Долгие связи с заводами производителями различного оборудования позволили нам собрать недорогое, но надежное решение по защите от протечки воды. Мы имеем прямые контракты с фабриками и получаем товар непосредственно от них, минуя всяких посредников. Мы не тратим деньги на маркетинг, презентабельные чемоданчики, ненужные картинки и проспекты, брелоки, ручки с логотипом и дополнительные навязанные ненужные опции системы. Вы покупаете товар непосредственно у нас в магазине или заказываете через интернет-магазин. Благодаря отсутствию всех вышеперечисленных издержек, Вы получаете качественный товар за отличную цену. Технические параметры Блок управления(центальная консоль) - питание DC12V, возможность подключения до 2 шт датчиков протечки,световая и звуковая индикация проблемы. Шаровый кран (15-25мм)- питание 3-6V DC,время закрытия 2 сек.,материал крана латунь,материал штока и шара нержавеющая сталь, давление до 16 бар Датчик протечки - двухсторонний датчик с выведенными контактами,питание 12V DC ,длина кабеля 5,9метров. Блок питания - AC 220V / DC 12V, длина кабеля 0,5 метра,евро розетка. Двухконтактный джек (опция)- длина кабеля 1,2 метр Комплектация: 1. Центральная консоль - 1 шт. 2. Шаровый кран - 1 шт. 3. Датчики протечки - 2 шт. 4. Адаптер питания - 1 шт. Цены на комплектующие Кран шаровый CR01(DC3-6V) D25 = 4300 руб. D20 = 3850 руб. D15 = 3600 руб. Датчик протечки 5V = 550 руб. Блок управления - 2500 руб. Блок питания - 750 руб. Вы можете скачать инструкцию для системы "ArmaControl" по ссылке
Название | Подтип № 3 | Система защиты от протечек воды ArmaControl-2 (с одним шаровым краном), управление на АА батарейках
Артикул |  | ARC2-1-25
Цена |  | 9650 руб.
Старая цена |  | Нет данных
Изображения |  | ['https://armastock.ru/uploads/product/200/271/thumbs/70_DSCF70467_fin_small_2019-03-20_14-42-43.jpg', 'https://armastock.ru/uploads/product/200/271/thumbs/70_DSCF7764_small_2019-03-20_14-42-49.jpg', 'https://armastock.ru/uploads/product/200/271/thumbs/70_datchik2_2018-12-26_16-10-34.jpg', 'https://armastock.ru/uploads/product/200/271/thumbs/70_control1.jpg', 'https://armastock.ru/uploads/product/200/271/thumbs/70_DSC_5171a_2019-06-07_18-31-47.jpg', 'https://armastock.ru/uploads/product/200/271/thumbs/70_arma-22_2018-12-26_16-10-40.jpg']
Вес |  | 1.4 кг
Статус |  | В наличии
Описание |  | Данная система имеет отсек под 4 батарейки размера АА. Т.е. при отключении электричества может работать автономно на батарейках. Данную систему также можно использовать без адаптера питания. Системы защиты от протечки воды появились в продаже относительно недавно, примерно 7-10 лет назад. За этот период системы обрели должную популярность, а также спасли многих хозяев квартир и домов от серьезных проблем. В первых системах применялся как исполнительный механизм - соленоидный клапан, позднее основные производители перешли на шаровые краны с электроприводом. Электромагнитный клапан конечно срабатывает быстрее( 0.2 сек), имеет более долгий жизненный ресурс, проще устроен, недорогой, но имеет ряд недостатков: создает гидроудар, издает гудящий звук при включенном положении, нагревается до 60 градусов, не может постоянно находиться под напряжением, потребляет большое количество энергии в рабочем состоянии. Шаровый кран напротив не создает гидроударов, имеет бесшумное открытие-закрытие, не нагревается при работе, потребляет энергию только при открывании или закрывании. Сейчас в продаже уже нет систем работающих на соленоидных клапанах, или это большая редкость. Наша компания предлагает системы ArmaControl от протечки воды в разных вариантах с исполнительным механизмом шаровый кран с электроприводом. Надеемся Вам понравятся наши системы своей простотой, долговечностью и невысокой ценой. Какая система нужна именно мне? Для начала подбора системы протечки Вам надо определить и точно знать диаметры Ваших труб. Как правило в домах и квартирах для подвода воды используют трубы условного диаметра 15мм(1/2 дюйма), реже 20мм(3/4 дюйма) или 25мм(1" дюйм). Если у Вас только холодная вода приходит в узел, то Вам нужна система с одним краном. Если к Вам в узел приходит и горячая и холодная вода, то Вам нужно система с двумя кранами. Следующий этап - это определение мест возможной протечки. Это как правило краны, стояки, стиральные и посудомоечные машины, раковины, ванные, душевые кабины, различные соединения. Ваша задача установить датчики протечки в этих местах, в так называемых мокрых зонах. Обычно достаточно 2-3 датчика, они устанавливаются в нижних точках мокрых зон. В наших комплектах изначально уже есть 1-3 шт датчика в зависимости от панели управления и комплектации, но если считаете ,что Вам надо больше датчиков, то Вы можете приобрести их дополнительно, максимально возможно установить 8 датчиков. В чем отличие системы ArmaControl от других систем? Прежде всего комплекты ArmaControl просты, надежны, и недороги. Наши комплекты изначально планировались как бюджетное и комплексное устройство для массовой продажи и установки в обычных квартирах и частных домах, хозяева которых не имеют большого бюджета на защиту от протечки воды, но хотят обезопасить себя и соседей от лишних проблем. Мы изначально решили отказаться от дорогостоящих элементов в системе. Посчитали, что нецелесообразно использование радиосигнала, батарей, хитроумных роутеров и WiFi систем,SMS уведомлений. Батарейки в датчиках надо менять 2-3 раза в год, хотя многие компании пишут, что батареи служат более года, а то и до трех лет, но это как показывает практика только в теории. Многим покупателям сложно разобраться в цифровой технике и настроить все приборы. Проведя простой арифметический расчет выясняется, что для обслуживания стандартного комплекта защиты от протечки с использование автономии и радиодатчиков потребуется дополнительно потратить 1200-2200 руб. в год. Откуда такие цифры спросите Вы? Поясняем: требуется 6-8 батарей серии АА, и 3-5 батарей типа "таблетка". Если менять два раза в год все севшие батареи, получится приведенная выше цифра. В наших комплектах ArmaControl не нужно тратить никаких сумм на поддержку работы системы, а срок службы составит 20-30 лет. Датчики протечки в системе ArmaControl отличаются от всех других систем, они имеют чувствительные сенсоры с обеих сторон, как бы не перекрутился и лег кабель, и в каком положении не оказались бы контакты (гладкая поверхность, неровный цемент) они обязательно дадут сигнал о протечке воды. Наши шаровые краны имеют большое преимущество перед другими производителями - время закрытия крана 2 секунды. Наша система абсолютно безопасна для людей и домашних животных. Все устройства работают от пониженного напряжения DC5V. Обратите внимание на ассортимент нашего сайта. Мы занимаемся только запорной и регулируемой арматурой для воды, пара, нефтепродуктов, воздуха. Наша компания успешно работает с 2011 года. Все наши сотрудники являются профессионалами в своем деле и четко разбираются, что продают. Мы не продаем рояли, телефоны, телевизоры, корм для животных, мебель или что-то другое, как делают многие компании ,продают все и вся. Трудно получить четкую помощь при решении проблемы, если менеджер торгует всем подряд. Может быть он неплохой специалист и хороший человек, но невозможно знать все. Поэтому у нас Вы получите 100% качественную консультацию по приобретаемому товару. Почему наши комплекты защиты от протечки дешевле чем везде? Наша команда является профессионалом по продаже запорной арматуры для воды, нефти, газа и различных химических сред. Долгие связи с заводами производителями различного оборудования позволили нам собрать недорогое, но надежное решение по защите от протечки воды. Мы имеем прямые контракты с фабриками и получаем товар непосредственно от них, минуя всяких посредников. Мы не тратим деньги на маркетинг, презентабельные чемоданчики, ненужные картинки и проспекты, брелоки, ручки с логотипом и дополнительные навязанные ненужные опции системы. Вы покупаете товар непосредственно у нас в магазине или заказываете через интернет-магазин. Благодаря отсутствию всех вышеперечисленных издержек, Вы получаете качественный товар за отличную цену. Технические параметры Блок управления(центальная консоль) - питание DC12V, возможность подключения до 2 шт датчиков протечки,световая и звуковая индикация проблемы. Шаровый кран (15-25мм)- питание 3-6V DC,время закрытия 2 сек.,материал крана латунь,материал штока и шара нержавеющая сталь, давление до 16 бар Датчик протечки - двухсторонний датчик с выведенными контактами,питание 12V DC ,длина кабеля 5,9метров. Блок питания - AC 220V / DC 12V, длина кабеля 0,5 метра,евро розетка. Двухконтактный джек (опция)- длина кабеля 1,2 метр Комплектация: 1. Центральная консоль - 1 шт. 2. Шаровый кран - 1 шт. 3. Датчики протечки - 2 шт. 4. Адаптер питания - 1 шт. Цены на комплектующие Кран шаровый CR01(DC3-6V) D25 = 4300 руб. D20 = 3850 руб. D15 = 3600 руб. Датчик протечки 5V = 550 руб. Блок управления - 2500 руб. Блок питания - 750 руб. Вы можете скачать инструкцию для системы "ArmaControl" по ссылке
Название | Подтип № 1 | Полностью беспроводная cистема защиты от протечек воды ArmaControl-6 G (с одним шаровым краном, 2 датчиками и пультом управления)
Артикул |  | ARC6-1-15
Цена |  | 8500 руб.
Старая цена |  | 9 600 руб.
Изображения |  | ['https://armastock.ru/uploads/product/600/601/thumbs/70_6-1-15_2023-10-20_13-12-37.png']
Вес |  | 0.86 кг
Статус |  | В наличии
Описание |  | Полностью беспроводная система ArmaControl-6 G с одним краном и 2-мя датчиками протечки. Беспроводные краны питаются от 3 батареек (АА), больше нет необходимости в проводах. Потребление в режиме ожидания настолько низкое, что одного комплекта батареек хватает на 2-3 года. В комплекте с краном идут 2 беспроводных датчика протечки воды. При попадании влаги на датчик он передает сигнал на закрытие кранов. Питание датчиков происходит от батарейки (23а12v) - в комплекте. Подключение: На приводе крана имеется 3 кнопки (ON-Открыть, OFF- Закрыть, и кнопка проверки заряда батарей) Для корректной работы крана рекомендуется проверять заряд один раз в месяц. При нажатии на кнопку проверки заряда загораются индикаторы: Полный заряд (2 зелёных, 1 красный) Слабый заряд (1 красный), При севших батарейках индикации не будет. Привязка Датчиков протечки: 1.Нажмите и удерживайте кнопку OFF на приводе крана в течении 6 секунд, синий индикатор начнет мигать, после нажмите на датчик. Чтобы отвязать датчик одновременно зажмите на приводе кнопки ON и OFF в течении 6 секунд. Ручное управление краном: 1.Кнопка ON - открыть 2.Кнопка OFF - закрыть Характеристики: 1.Модель Кранов: CR-Btr (1/2, 3/4, G 1") 2.Питание Крана: 3 батарейки АА (в комплекте) 3.Питание беспроводного датчика : 1 Батарейка 23А 12v (в комплекте) 4. Рабочая частота: 433 5.Радиус приема датчика: до 100м. (в зависимости от внешних помех) 6.Рабочая температура: 0-50°C 7.Время закрытия/открытия: 7-15 секунд 8.Крутящий момент: 30-45кг.см 9. Водонепроницаемость: IP54 Вы можете скачать инструкцию для системы "ArmaControl" по ссылке
Название | Подтип № 2 | Полностью беспроводная cистема защиты от протечек воды ArmaControl-6 G (с одним шаровым краном, 2 датчиками и пультом управления)
Артикул |  | ARC6-1-20
Цена |  | 9100 руб.
Старая цена |  | 10 200 руб.
Изображения |  | ['https://armastock.ru/uploads/product/600/601/thumbs/70_6-1-15_2023-10-20_13-12-37.png']
Вес |  | 0.93 кг
Статус |  | В наличии
Описание |  | Полностью беспроводная система ArmaControl-6 G с одним краном и 2-мя датчиками протечки. Беспроводные краны питаются от 3 батареек (АА), больше нет необходимости в проводах. Потребление в режиме ожидания настолько низкое, что одного комплекта батареек хватает на 2-3 года. В комплекте с краном идут 2 беспроводных датчика протечки воды. При попадании влаги на датчик он передает сигнал на закрытие кранов. Питание датчиков происходит от батарейки (23а12v) - в комплекте. Подключение: На приводе крана имеется 3 кнопки (ON-Открыть, OFF- Закрыть, и кнопка проверки заряда батарей) Для корректной работы крана рекомендуется проверять заряд один раз в месяц. При нажатии на кнопку проверки заряда загораются индикаторы: Полный заряд (2 зелёных, 1 красный) Слабый заряд (1 красный), При севших батарейках индикации не будет. Привязка Датчиков протечки: 1.Нажмите и удерживайте кнопку OFF на приводе крана в течении 6 секунд, синий индикатор начнет мигать, после нажмите на датчик. Чтобы отвязать датчик одновременно зажмите на приводе кнопки ON и OFF в течении 6 секунд. Ручное управление краном: 1.Кнопка ON - открыть 2.Кнопка OFF - закрыть Характеристики: 1.Модель Кранов: CR-Btr (1/2, 3/4, G 1") 2.Питание Крана: 3 батарейки АА (в комплекте) 3.Питание беспроводного датчика : 1 Батарейка 23А 12v (в комплекте) 4. Рабочая частота: 433 5.Радиус приема датчика: до 100м. (в зависимости от внешних помех) 6.Рабочая температура: 0-50°C 7.Время закрытия/открытия: 7-15 секунд 8.Крутящий момент: 30-45кг.см 9. Водонепроницаемость: IP54 Вы можете скачать инструкцию для системы "ArmaControl" по ссылке
Название | Подтип № 3 | Полностью беспроводная cистема защиты от протечек воды ArmaControl-6 G (с одним шаровым краном, 2 датчиками и пультом управления)
Артикул |  | ARC6-1-25
Цена |  | 9450 руб.
Старая цена |  | 10 650 руб.
Изображения |  | ['https://armastock.ru/uploads/product/600/601/thumbs/70_6-1-15_2023-10-20_13-12-37.png']
Вес |  | 0.99 кг
Статус |  | В наличии
Описание |  | Полностью беспроводная система ArmaControl-6 G с одним краном и 2-мя датчиками протечки. Беспроводные краны питаются от 3 батареек (АА), больше нет необходимости в проводах. Потребление в режиме ожидания настолько низкое, что одного комплекта батареек хватает на 2-3 года. В комплекте с краном идут 2 беспроводных датчика протечки воды. При попадании влаги на датчик он передает сигнал на закрытие кранов. Питание датчиков происходит от батарейки (23а12v) - в комплекте. Подключение: На приводе крана имеется 3 кнопки (ON-Открыть, OFF- Закрыть, и кнопка проверки заряда батарей) Для корректной работы крана рекомендуется проверять заряд один раз в месяц. При нажатии на кнопку проверки заряда загораются индикаторы: Полный заряд (2 зелёных, 1 красный) Слабый заряд (1 красный), При севших батарейках индикации не будет. Привязка Датчиков протечки: 1.Нажмите и удерживайте кнопку OFF на приводе крана в течении 6 секунд, синий индикатор начнет мигать, после нажмите на датчик. Чтобы отвязать датчик одновременно зажмите на приводе кнопки ON и OFF в течении 6 секунд. Ручное управление краном: 1.Кнопка ON - открыть 2.Кнопка OFF - закрыть Характеристики: 1.Модель Кранов: CR-Btr (1/2, 3/4, G 1") 2.Питание Крана: 3 батарейки АА (в комплекте) 3.Питание беспроводного датчика : 1 Батарейка 23А 12v (в комплекте) 4. Рабочая частота: 433 5.Радиус приема датчика: до 100м. (в зависимости от внешних помех) 6.Рабочая температура: 0-50°C 7.Время закрытия/открытия: 7-15 секунд 8.Крутящий момент: 30-45кг.см 9. Водонепроницаемость: IP54 Вы можете скачать инструкцию для системы "ArmaControl" по ссылке
Название | Подтип № 1 | Система защиты от протечек воды ArmaControl -1 (с двумя шаровыми кранами)
Артикул |  | ARC1-2-15
Цена |  | 9400 руб.
Старая цена |  | Нет данных
Изображения |  | ['https://armastock.ru/uploads/product/100/194/thumbs/70_ARC1-2-15-new-1_2022-10-31_14-43-38.jpg', 'https://armastock.ru/uploads/product/100/194/thumbs/70_konsol_2021-08-26_13-39-25.jpg', 'https://armastock.ru/uploads/product/100/194/thumbs/70_zashhita_ot_protechek_neptun_1_2021-08-26_13-39-25.jpg', 'https://armastock.ru/uploads/product/100/194/thumbs/70_WLD-808-DN15-2_2021-08-26_13-39-24.jpg', 'https://armastock.ru/uploads/product/100/194/thumbs/70_ARC1-2-15-new-2_2022-10-31_14-43-59.jpg', 'https://armastock.ru/uploads/product/100/194/thumbs/70_ARC1-2-15-new-3_2022-10-31_14-44-03.jpg', 'https://armastock.ru/uploads/product/100/194/thumbs/70_ARC1-2-15-new-4_2022-10-31_14-52-04.jpg', 'https://armastock.ru/uploads/product/100/194/thumbs/70_634A0649_2022-10-31_14-59-54.jpg', 'https://armastock.ru/uploads/product/100/194/thumbs/70_ARC1-2-15-new-5_2022-10-31_14-44-08.jpg', 'https://armastock.ru/uploads/product/100/194/thumbs/70_snimok_2021-08-26_16-16-01.JPG']
Вес |  | 1.1 кг
Статус |  | В наличии
Описание |  | Системы защиты от протечки воды появились в продаже относительно недавно, примерно 7-10 лет назад. За этот период системы обрели должную популярность, а также спасли многих хозяев квартир и домов от серьезных проблем. В первых системах применялся как исполнительный механизм - соленоидный клапан, позднее основные производители перешли на шаровые краны с электроприводом. Электромагнитный клапан конечно срабатывает быстрее( 0.2 сек), имеет более долгий жизненный ресурс, проще устроен, недорогой, но имеет ряд недостатков: создает гидроудар, издает гудящий звук при включенном положении, нагревается до 60 градусов, не может постоянно находиться под напряжением, потребляет большое количество энергии в рабочем состоянии. Шаровый кран напротив не создает гидроударов, имеет бесшумное открытие-закрытие, не нагревается при работе, потребляет энергию только при открывании или закрывании. Сейчас в продаже уже нет систем работающих на соленоидных клапанах, или это большая редкость. Наша компания предлагает системы ArmaControl от протечки воды в разных вариантах с исполнительным механизмом шаровый кран с электроприводом. Надеемся Вам понравятся наши системы своей простотой, долговечностью и невысокой ценой. Какая система нужна именно мне? Для начала подбора системы протечки Вам надо определить и точно знать диаметры Ваших труб. Как правило в домах и квартирах для подвода воды используют трубы условного диаметра 15мм(1/2 дюйма), реже 20мм(3/4 дюйма) или 25мм(1" дюйм). Если у Вас только холодная вода приходит в узел, то Вам нужна система с одним краном. Если к Вам в узел приходит и горячая и холодная вода, то Вам нужно система с двумя кранами. Следующий этап - это определение мест возможной протечки. Это как правило краны, стояки, стиральные и посудомоечные машины, раковины, ванные, душевые кабины, различные соединения. Ваша задача установить датчики протечки в этих местах, в так называемых мокрых зонах. Обычно достаточно 2-3 датчика, они устанавливаются в нижних точках мокрых зон. В наших комплектах изначально уже есть 1-3 шт датчика в зависимости от панели управления и комплектации, но если считаете ,что Вам надо больше датчиков, то Вы можете приобрести их дополнительно, максимально возможно установить 8 датчиков. В чем отличие системы ArmaControl от других систем? Прежде всего комплекты ArmaControl просты, надежны, и недороги. Наши комплекты изначально планировались как бюджетное и комплексное устройство для массовой продажи и установки в обычных квартирах и частных домах, хозяева которых не имеют большого бюджета на защиту от протечки воды, но хотят обезопасить себя и соседей от лишних проблем. Мы изначально решили отказаться от дорогостоящих элементов в системе. Посчитали, что нецелесообразно использование радиосигнала, батарей, хитроумных роутеров и WiFi систем,SMS уведомлений. Батарейки в датчиках надо менять 2-3 раза в год, хотя многие компании пишут, что батареи служат более года, а то и до трех лет, но это как показывает практика только в теории. Многим покупателям сложно разобраться в цифровой технике и настроить все приборы. Проведя простой арифметический расчет выясняется, что для обслуживания стандартного комплекта защиты от протечки с использование автономии и радиодатчиков потребуется дополнительно потратить 1200-2200 руб. в год. Откуда такие цифры спросите Вы? Поясняем: требуется 6-8 батарей серии АА, и 3-5 батарей типа "таблетка". Если менять два раза в год все севшие батареи, получится приведенная выше цифра. В наших комплектах ArmaControl не нужно тратить никаких сумм на поддержку работы системы, а срок службы составит 20-30 лет. Датчики протечки в системе ArmaControl отличаются от всех других систем, они имеют чувствительные сенсоры с обеих сторон, как бы не перекрутился и лег кабель, и в каком положении не оказались бы контакты (гладкая поверхность, неровный цемент) они обязательно дадут сигнал о протечке воды. Наши шаровые краны имеют большое преимущество перед другими производителями - время закрытия крана 2 секунды. Наша система абсолютно безопасна для людей и домашних животных. Все устройства работают от пониженного напряжения DC5V. Обратите внимание на ассортимент нашего сайта. Мы занимаемся только запорной и регулируемой арматурой для воды, пара, нефтепродуктов, воздуха. Наша компания успешно работает с 2011 года. Все наши сотрудники являются профессионалами в своем деле и четко разбираются, что продают. Мы не продаем рояли, телефоны, телевизоры, корм для животных, мебель или что-то другое, как делают многие компании ,продают все и вся. Трудно получить четкую помощь при решении проблемы, если менеджер торгует всем подряд. Может быть он неплохой специалист и хороший человек, но невозможно знать все. Поэтому у нас Вы получите 100% качественную консультацию по приобретаемому товару. Почему наши комплекты защиты от протечки дешевле чем везде? Наша команда является профессионалом по продаже запорной арматуры для воды, нефти, газа и различных химических сред. Долгие связи с заводами производителями различного оборудования позволили нам собрать недорогое, но надежное решение по защите от протечки воды. Мы имеем прямые контракты с фабриками и получаем товар непосредственно от них, минуя всяких посредников. Мы не тратим деньги на маркетинг, презентабельные чемоданчики, ненужные картинки и проспекты, брелоки, ручки с логотипом и дополнительные навязанные ненужные опции системы. Вы покупаете товар непосредственно у нас в магазине или заказываете через интернет-магазин. Благодаря отсутствию всех вышеперечисленных издержек, Вы получаете качественный товар за отличную цену. Технические параметры Блок управления(центальная консоль) - питание DC5V, возможность подключения до 8 шт датчиков протечки,световая и звуковая индикация проблемы. Шаровый кран (15-25мм)- питание 5-12V DC,время закрытия 2 сек.,материал крана латунь,материал штока и шара нержавеющая сталь, давление до 16 бар Датчик протечки - двухсторонний датчик с выведенными контактами,питание 5-12V DC ,длина кабеля 6 метров. Блок питания - AC 220V / DC 5V, длина кабеля 0,5 метра,евро розетка. Разветвитель для кранов (опция)- длина кабеля 20 мм (комплектуется в системах с двумя кранами) Комплектация: 1. Центральная консоль - 1 шт. 2. Шаровый кран - 2 шт. 3. Датчики протечки - 3 шт. 4. Адаптер питания - 1 шт. 5. Разветвитель для кранов - 1 шт. Цены на комплектующие Кран шаровый CR05(DC5V) D25 = 4960 руб. D20 = 4450 руб. D15 = 3950 руб. Датчик протечки 5V = 550 руб. Блок управления - 2500 руб. Блок питания - 750 руб. Вы можете скачать инструкцию для системы "ArmaControl" по ссылке
Название | Подтип № 2 | Система защиты от протечек воды ArmaControl -1 (с двумя шаровыми кранами)
Артикул |  | ARC1-2-20
Цена |  | 9900 руб.
Старая цена |  | Нет данных
Изображения |  | ['https://armastock.ru/uploads/product/100/194/thumbs/70_ARC1-2-15-new-1_2022-10-31_14-43-38.jpg', 'https://armastock.ru/uploads/product/100/194/thumbs/70_konsol_2021-08-26_13-39-25.jpg', 'https://armastock.ru/uploads/product/100/194/thumbs/70_zashhita_ot_protechek_neptun_1_2021-08-26_13-39-25.jpg', 'https://armastock.ru/uploads/product/100/194/thumbs/70_WLD-808-DN15-2_2021-08-26_13-39-24.jpg', 'https://armastock.ru/uploads/product/100/194/thumbs/70_ARC1-2-15-new-2_2022-10-31_14-43-59.jpg', 'https://armastock.ru/uploads/product/100/194/thumbs/70_ARC1-2-15-new-3_2022-10-31_14-44-03.jpg', 'https://armastock.ru/uploads/product/100/194/thumbs/70_ARC1-2-15-new-4_2022-10-31_14-52-04.jpg', 'https://armastock.ru/uploads/product/100/194/thumbs/70_634A0649_2022-10-31_14-59-54.jpg', 'https://armastock.ru/uploads/product/100/194/thumbs/70_ARC1-2-15-new-5_2022-10-31_14-44-08.jpg', 'https://armastock.ru/uploads/product/100/194/thumbs/70_snimok_2021-08-26_16-16-01.JPG']
Вес |  | 1.2 кг
Статус |  | В наличии
Описание |  | Системы защиты от протечки воды появились в продаже относительно недавно, примерно 7-10 лет назад. За этот период системы обрели должную популярность, а также спасли многих хозяев квартир и домов от серьезных проблем. В первых системах применялся как исполнительный механизм - соленоидный клапан, позднее основные производители перешли на шаровые краны с электроприводом. Электромагнитный клапан конечно срабатывает быстрее( 0.2 сек), имеет более долгий жизненный ресурс, проще устроен, недорогой, но имеет ряд недостатков: создает гидроудар, издает гудящий звук при включенном положении, нагревается до 60 градусов, не может постоянно находиться под напряжением, потребляет большое количество энергии в рабочем состоянии. Шаровый кран напротив не создает гидроударов, имеет бесшумное открытие-закрытие, не нагревается при работе, потребляет энергию только при открывании или закрывании. Сейчас в продаже уже нет систем работающих на соленоидных клапанах, или это большая редкость. Наша компания предлагает системы ArmaControl от протечки воды в разных вариантах с исполнительным механизмом шаровый кран с электроприводом. Надеемся Вам понравятся наши системы своей простотой, долговечностью и невысокой ценой. Какая система нужна именно мне? Для начала подбора системы протечки Вам надо определить и точно знать диаметры Ваших труб. Как правило в домах и квартирах для подвода воды используют трубы условного диаметра 15мм(1/2 дюйма), реже 20мм(3/4 дюйма) или 25мм(1" дюйм). Если у Вас только холодная вода приходит в узел, то Вам нужна система с одним краном. Если к Вам в узел приходит и горячая и холодная вода, то Вам нужно система с двумя кранами. Следующий этап - это определение мест возможной протечки. Это как правило краны, стояки, стиральные и посудомоечные машины, раковины, ванные, душевые кабины, различные соединения. Ваша задача установить датчики протечки в этих местах, в так называемых мокрых зонах. Обычно достаточно 2-3 датчика, они устанавливаются в нижних точках мокрых зон. В наших комплектах изначально уже есть 1-3 шт датчика в зависимости от панели управления и комплектации, но если считаете ,что Вам надо больше датчиков, то Вы можете приобрести их дополнительно, максимально возможно установить 8 датчиков. В чем отличие системы ArmaControl от других систем? Прежде всего комплекты ArmaControl просты, надежны, и недороги. Наши комплекты изначально планировались как бюджетное и комплексное устройство для массовой продажи и установки в обычных квартирах и частных домах, хозяева которых не имеют большого бюджета на защиту от протечки воды, но хотят обезопасить себя и соседей от лишних проблем. Мы изначально решили отказаться от дорогостоящих элементов в системе. Посчитали, что нецелесообразно использование радиосигнала, батарей, хитроумных роутеров и WiFi систем,SMS уведомлений. Батарейки в датчиках надо менять 2-3 раза в год, хотя многие компании пишут, что батареи служат более года, а то и до трех лет, но это как показывает практика только в теории. Многим покупателям сложно разобраться в цифровой технике и настроить все приборы. Проведя простой арифметический расчет выясняется, что для обслуживания стандартного комплекта защиты от протечки с использование автономии и радиодатчиков потребуется дополнительно потратить 1200-2200 руб. в год. Откуда такие цифры спросите Вы? Поясняем: требуется 6-8 батарей серии АА, и 3-5 батарей типа "таблетка". Если менять два раза в год все севшие батареи, получится приведенная выше цифра. В наших комплектах ArmaControl не нужно тратить никаких сумм на поддержку работы системы, а срок службы составит 20-30 лет. Датчики протечки в системе ArmaControl отличаются от всех других систем, они имеют чувствительные сенсоры с обеих сторон, как бы не перекрутился и лег кабель, и в каком положении не оказались бы контакты (гладкая поверхность, неровный цемент) они обязательно дадут сигнал о протечке воды. Наши шаровые краны имеют большое преимущество перед другими производителями - время закрытия крана 2 секунды. Наша система абсолютно безопасна для людей и домашних животных. Все устройства работают от пониженного напряжения DC5V. Обратите внимание на ассортимент нашего сайта. Мы занимаемся только запорной и регулируемой арматурой для воды, пара, нефтепродуктов, воздуха. Наша компания успешно работает с 2011 года. Все наши сотрудники являются профессионалами в своем деле и четко разбираются, что продают. Мы не продаем рояли, телефоны, телевизоры, корм для животных, мебель или что-то другое, как делают многие компании ,продают все и вся. Трудно получить четкую помощь при решении проблемы, если менеджер торгует всем подряд. Может быть он неплохой специалист и хороший человек, но невозможно знать все. Поэтому у нас Вы получите 100% качественную консультацию по приобретаемому товару. Почему наши комплекты защиты от протечки дешевле чем везде? Наша команда является профессионалом по продаже запорной арматуры для воды, нефти, газа и различных химических сред. Долгие связи с заводами производителями различного оборудования позволили нам собрать недорогое, но надежное решение по защите от протечки воды. Мы имеем прямые контракты с фабриками и получаем товар непосредственно от них, минуя всяких посредников. Мы не тратим деньги на маркетинг, презентабельные чемоданчики, ненужные картинки и проспекты, брелоки, ручки с логотипом и дополнительные навязанные ненужные опции системы. Вы покупаете товар непосредственно у нас в магазине или заказываете через интернет-магазин. Благодаря отсутствию всех вышеперечисленных издержек, Вы получаете качественный товар за отличную цену. Технические параметры Блок управления(центальная консоль) - питание DC5V, возможность подключения до 8 шт датчиков протечки,световая и звуковая индикация проблемы. Шаровый кран (15-25мм)- питание 5-12V DC,время закрытия 2 сек.,материал крана латунь,материал штока и шара нержавеющая сталь, давление до 16 бар Датчик протечки - двухсторонний датчик с выведенными контактами,питание 5-12V DC ,длина кабеля 6 метров. Блок питания - AC 220V / DC 5V, длина кабеля 0,5 метра,евро розетка. Разветвитель для кранов (опция)- длина кабеля 20 мм (комплектуется в системах с двумя кранами) Комплектация: 1. Центральная консоль - 1 шт. 2. Шаровый кран - 2 шт. 3. Датчики протечки - 3 шт. 4. Адаптер питания - 1 шт. 5. Разветвитель для кранов - 1 шт. Цены на комплектующие Кран шаровый CR05(DC5V) D25 = 4960 руб. D20 = 4450 руб. D15 = 3950 руб. Датчик протечки 5V = 550 руб. Блок управления - 2500 руб. Блок питания - 750 руб. Вы можете скачать инструкцию для системы "ArmaControl" по ссылке
Название | Подтип № 3 | Система защиты от протечек воды ArmaControl -1 (с двумя шаровыми кранами)
Артикул |  | ARC1-2-25
Цена |  | 10550 руб.
Старая цена |  | Нет данных
Изображения |  | ['https://armastock.ru/uploads/product/100/194/thumbs/70_ARC1-2-15-new-1_2022-10-31_14-43-38.jpg', 'https://armastock.ru/uploads/product/100/194/thumbs/70_konsol_2021-08-26_13-39-25.jpg', 'https://armastock.ru/uploads/product/100/194/thumbs/70_zashhita_ot_protechek_neptun_1_2021-08-26_13-39-25.jpg', 'https://armastock.ru/uploads/product/100/194/thumbs/70_WLD-808-DN15-2_2021-08-26_13-39-24.jpg', 'https://armastock.ru/uploads/product/100/194/thumbs/70_ARC1-2-15-new-2_2022-10-31_14-43-59.jpg', 'https://armastock.ru/uploads/product/100/194/thumbs/70_ARC1-2-15-new-3_2022-10-31_14-44-03.jpg', 'https://armastock.ru/uploads/product/100/194/thumbs/70_ARC1-2-15-new-4_2022-10-31_14-52-04.jpg', 'https://armastock.ru/uploads/product/100/194/thumbs/70_634A0649_2022-10-31_14-59-54.jpg', 'https://armastock.ru/uploads/product/100/194/thumbs/70_ARC1-2-15-new-5_2022-10-31_14-44-08.jpg', 'https://armastock.ru/uploads/product/100/194/thumbs/70_snimok_2021-08-26_16-16-01.JPG']
Вес |  | 1.4 кг
Статус |  | В наличии
Описание |  | Системы защиты от протечки воды появились в продаже относительно недавно, примерно 7-10 лет назад. За этот период системы обрели должную популярность, а также спасли многих хозяев квартир и домов от серьезных проблем. В первых системах применялся как исполнительный механизм - соленоидный клапан, позднее основные производители перешли на шаровые краны с электроприводом. Электромагнитный клапан конечно срабатывает быстрее( 0.2 сек), имеет более долгий жизненный ресурс, проще устроен, недорогой, но имеет ряд недостатков: создает гидроудар, издает гудящий звук при включенном положении, нагревается до 60 градусов, не может постоянно находиться под напряжением, потребляет большое количество энергии в рабочем состоянии. Шаровый кран напротив не создает гидроударов, имеет бесшумное открытие-закрытие, не нагревается при работе, потребляет энергию только при открывании или закрывании. Сейчас в продаже уже нет систем работающих на соленоидных клапанах, или это большая редкость. Наша компания предлагает системы ArmaControl от протечки воды в разных вариантах с исполнительным механизмом шаровый кран с электроприводом. Надеемся Вам понравятся наши системы своей простотой, долговечностью и невысокой ценой. Какая система нужна именно мне? Для начала подбора системы протечки Вам надо определить и точно знать диаметры Ваших труб. Как правило в домах и квартирах для подвода воды используют трубы условного диаметра 15мм(1/2 дюйма), реже 20мм(3/4 дюйма) или 25мм(1" дюйм). Если у Вас только холодная вода приходит в узел, то Вам нужна система с одним краном. Если к Вам в узел приходит и горячая и холодная вода, то Вам нужно система с двумя кранами. Следующий этап - это определение мест возможной протечки. Это как правило краны, стояки, стиральные и посудомоечные машины, раковины, ванные, душевые кабины, различные соединения. Ваша задача установить датчики протечки в этих местах, в так называемых мокрых зонах. Обычно достаточно 2-3 датчика, они устанавливаются в нижних точках мокрых зон. В наших комплектах изначально уже есть 1-3 шт датчика в зависимости от панели управления и комплектации, но если считаете ,что Вам надо больше датчиков, то Вы можете приобрести их дополнительно, максимально возможно установить 8 датчиков. В чем отличие системы ArmaControl от других систем? Прежде всего комплекты ArmaControl просты, надежны, и недороги. Наши комплекты изначально планировались как бюджетное и комплексное устройство для массовой продажи и установки в обычных квартирах и частных домах, хозяева которых не имеют большого бюджета на защиту от протечки воды, но хотят обезопасить себя и соседей от лишних проблем. Мы изначально решили отказаться от дорогостоящих элементов в системе. Посчитали, что нецелесообразно использование радиосигнала, батарей, хитроумных роутеров и WiFi систем,SMS уведомлений. Батарейки в датчиках надо менять 2-3 раза в год, хотя многие компании пишут, что батареи служат более года, а то и до трех лет, но это как показывает практика только в теории. Многим покупателям сложно разобраться в цифровой технике и настроить все приборы. Проведя простой арифметический расчет выясняется, что для обслуживания стандартного комплекта защиты от протечки с использование автономии и радиодатчиков потребуется дополнительно потратить 1200-2200 руб. в год. Откуда такие цифры спросите Вы? Поясняем: требуется 6-8 батарей серии АА, и 3-5 батарей типа "таблетка". Если менять два раза в год все севшие батареи, получится приведенная выше цифра. В наших комплектах ArmaControl не нужно тратить никаких сумм на поддержку работы системы, а срок службы составит 20-30 лет. Датчики протечки в системе ArmaControl отличаются от всех других систем, они имеют чувствительные сенсоры с обеих сторон, как бы не перекрутился и лег кабель, и в каком положении не оказались бы контакты (гладкая поверхность, неровный цемент) они обязательно дадут сигнал о протечке воды. Наши шаровые краны имеют большое преимущество перед другими производителями - время закрытия крана 2 секунды. Наша система абсолютно безопасна для людей и домашних животных. Все устройства работают от пониженного напряжения DC5V. Обратите внимание на ассортимент нашего сайта. Мы занимаемся только запорной и регулируемой арматурой для воды, пара, нефтепродуктов, воздуха. Наша компания успешно работает с 2011 года. Все наши сотрудники являются профессионалами в своем деле и четко разбираются, что продают. Мы не продаем рояли, телефоны, телевизоры, корм для животных, мебель или что-то другое, как делают многие компании ,продают все и вся. Трудно получить четкую помощь при решении проблемы, если менеджер торгует всем подряд. Может быть он неплохой специалист и хороший человек, но невозможно знать все. Поэтому у нас Вы получите 100% качественную консультацию по приобретаемому товару. Почему наши комплекты защиты от протечки дешевле чем везде? Наша команда является профессионалом по продаже запорной арматуры для воды, нефти, газа и различных химических сред. Долгие связи с заводами производителями различного оборудования позволили нам собрать недорогое, но надежное решение по защите от протечки воды. Мы имеем прямые контракты с фабриками и получаем товар непосредственно от них, минуя всяких посредников. Мы не тратим деньги на маркетинг, презентабельные чемоданчики, ненужные картинки и проспекты, брелоки, ручки с логотипом и дополнительные навязанные ненужные опции системы. Вы покупаете товар непосредственно у нас в магазине или заказываете через интернет-магазин. Благодаря отсутствию всех вышеперечисленных издержек, Вы получаете качественный товар за отличную цену. Технические параметры Блок управления(центальная консоль) - питание DC5V, возможность подключения до 8 шт датчиков протечки,световая и звуковая индикация проблемы. Шаровый кран (15-25мм)- питание 5-12V DC,время закрытия 2 сек.,материал крана латунь,материал штока и шара нержавеющая сталь, давление до 16 бар Датчик протечки - двухсторонний датчик с выведенными контактами,питание 5-12V DC ,длина кабеля 6 метров. Блок питания - AC 220V / DC 5V, длина кабеля 0,5 метра,евро розетка. Разветвитель для кранов (опция)- длина кабеля 20 мм (комплектуется в системах с двумя кранами) Комплектация: 1. Центральная консоль - 1 шт. 2. Шаровый кран - 2 шт. 3. Датчики протечки - 3 шт. 4. Адаптер питания - 1 шт. 5. Разветвитель для кранов - 1 шт. Цены на комплектующие Кран шаровый CR05(DC5V) D25 = 4960 руб. D20 = 4450 руб. D15 = 3950 руб. Датчик протечки 5V = 550 руб. Блок управления - 2500 руб. Блок питания - 750 руб. Вы можете скачать инструкцию для системы "ArmaControl" по ссылке
Название | Подтип № 1 | Беспроводная Wi-Fi система защиты от протечки воды ArmaControl -5 (с одним WiFi шаровым краном)
Артикул |  | ARC5-1-15
Цена |  | 9900 руб.
Старая цена |  | Нет данных
Изображения |  | ['https://armastock.ru/uploads/product/300/352/thumbs/70_arc5-1-15_2020-10-19_15-50-18.jpg', 'https://armastock.ru/uploads/product/300/352/thumbs/70_WF1-1-1_2020-01-30_17-35-13.jpg', 'https://armastock.ru/uploads/product/300/352/thumbs/70_DSC_8689_2020-01-30_17-25-14.jpg', 'https://armastock.ru/uploads/product/300/352/thumbs/70_DSC_8686_2020-01-30_17-25-26.jpg', 'https://armastock.ru/uploads/product/300/352/thumbs/70_DSC_8717_2020-01-30_17-25-32.jpg', 'https://armastock.ru/uploads/product/300/352/thumbs/70_DSC_8718_2020-01-30_17-25-35.jpg', 'https://armastock.ru/uploads/product/300/352/thumbs/70_DSC_8719_2020-01-30_17-25-43.jpg', 'https://armastock.ru/uploads/product/300/352/thumbs/70_DSC_8692_2020-01-30_17-26-09.jpg', 'https://armastock.ru/uploads/product/300/352/thumbs/70_33333_2019-12-26_15-51-46_2020-01-23_14-47-24.jpg', 'https://armastock.ru/uploads/product/300/352/thumbs/70_5_2019-12-18_17-07-33_2020-01-23_14-47-21.jpg', 'https://armastock.ru/uploads/product/300/352/thumbs/70_2_2019-12-18_17-07-42_2020-01-23_14-47-48.jpg']
Вес |  | 1 кг
Статус |  | Нет в наличии
Описание |  | Назначение Новейшая беcпроводная система защиты от протечки воды "ArmaControl -5 WiFi" предназначена для быстрого вычисления и устранения утечек воды в системах водяного отопления и подачи воды. Используется в квартирах, офисах и других помещениях. Данный беспроводной защитный комплекс перекроет кран падачи воды и проинформирует вас о возникшей проблеме на смартфон, а также будет подавать аварийные звуковые сигналы в самом помещении. Принцип работы При попадании воды на контакты сенсора умного Wi-Fi датчика WD-02 сработает звуковой сигнал, а на ваш смартфон поступит уведомление о протечке воды. Через дружественное приложение Tuya или Smart Life умный шаровый кран c Wi-Fi управлением ArmaControl WF-01 заблокирует подачу воды и тем самым устранит аварию. Весь процесс полностью автоматизирован и не требует вашего участия. Предварительно вы должны установить приложение Tuya или Smart Life, и запрограммировать нужный сценарий работы для датчика WD-02 и крана WF-01. Электрические шаровые краны ArmaControl WF-01 устанавливаются после механических кранов идущих от основного стояка. Датчики ArmaControl WD-02 монтируются в возможных местах утечки воды. Функции • Контроль протечки воды. • Автоматическая блокировка водоснабжения при срабатывании датчика. • Звуковая сигнализация и оповещение на ваш смартфон об аварии. • Защита шарового крана от закисания (Автоматический проворот крана , переодичность вы программируете сами). • Удаленное управление подачей воды при помощи смартфона. Состав комплекта • Умный шаровый кран с WiFi управлением ArmaControl WF-01 - 1 шт • Умный Wi-Fi датчик протечки воды ArmaControl WD-02 - 1 шт Технические характеристики Wi-Fi шаровый кран ArmaControl WF-01 Диаметры присоединения - 1/2" ,3/4" , 1" Максимальное давление PN - 16Bar Класс проточности полнопроходной Рабочая жидкость любая жидкость, совместимая с PTFE Материал корпуса латунь, никелированная Материал шара латунь, никелерованная Температура жидкости 0С...+70С Температура среды -5С...+65С Питание DC5V/2A Потребляемая мощность 1W Крутящий момент 10N.m Время 100% открытия 15 сек Возможность частичного открытия Есть Минимальный шаг открытия 5% Наличие конденсатора закрытия Есть Длина кабеля 3,5 метра Защита IP67 Проложения Tuya, SmatLife (на русском языке) Wi-Fi датчик утечки воды ArmaControl WD-02 Радио протокол Wi-Fi 2.4 ГГц, Питание батарея 1xCR2 (идет в комплекте) Ток потребления в режиме ожидания 10 мкА Время работы в режиме ожидания до 5 лет Длительность работы от одной батареи до 4 лет (при 2-х срабатываниях в месяц) Класс защиты считывателя IP55 (защита от пыли и водяных струй) Класс защиты датчика IP67 (защита от пыли и временного погружения в воду) Приложение Tuya,Smart Life (русский язык) Диапазон рабочих температур от 0° до +40° C Размер блока подключения 69х34 мм Размер датчика 27х7 мм Длина кабеля датчика 118 см Вес 79 г
Название | Подтип № 2 | Беспроводная Wi-Fi система защиты от протечки воды ArmaControl -5 (с одним WiFi шаровым краном)
Артикул |  | ARC5-1-20
Цена |  | 10450 руб.
Старая цена |  | Нет данных
Изображения |  | ['https://armastock.ru/uploads/product/300/352/thumbs/70_arc5-1-15_2020-10-19_15-50-18.jpg', 'https://armastock.ru/uploads/product/300/352/thumbs/70_WF1-1-1_2020-01-30_17-35-13.jpg', 'https://armastock.ru/uploads/product/300/352/thumbs/70_DSC_8689_2020-01-30_17-25-14.jpg', 'https://armastock.ru/uploads/product/300/352/thumbs/70_DSC_8686_2020-01-30_17-25-26.jpg', 'https://armastock.ru/uploads/product/300/352/thumbs/70_DSC_8717_2020-01-30_17-25-32.jpg', 'https://armastock.ru/uploads/product/300/352/thumbs/70_DSC_8718_2020-01-30_17-25-35.jpg', 'https://armastock.ru/uploads/product/300/352/thumbs/70_DSC_8719_2020-01-30_17-25-43.jpg', 'https://armastock.ru/uploads/product/300/352/thumbs/70_DSC_8692_2020-01-30_17-26-09.jpg', 'https://armastock.ru/uploads/product/300/352/thumbs/70_33333_2019-12-26_15-51-46_2020-01-23_14-47-24.jpg', 'https://armastock.ru/uploads/product/300/352/thumbs/70_5_2019-12-18_17-07-33_2020-01-23_14-47-21.jpg', 'https://armastock.ru/uploads/product/300/352/thumbs/70_2_2019-12-18_17-07-42_2020-01-23_14-47-48.jpg']
Вес |  | 1.4 кг
Статус |  | Нет в наличии
Описание |  | Назначение Новейшая беcпроводная система защиты от протечки воды "ArmaControl -5 WiFi" предназначена для быстрого вычисления и устранения утечек воды в системах водяного отопления и подачи воды. Используется в квартирах, офисах и других помещениях. Данный беспроводной защитный комплекс перекроет кран падачи воды и проинформирует вас о возникшей проблеме на смартфон, а также будет подавать аварийные звуковые сигналы в самом помещении. Принцип работы При попадании воды на контакты сенсора умного Wi-Fi датчика WD-02 сработает звуковой сигнал, а на ваш смартфон поступит уведомление о протечке воды. Через дружественное приложение Tuya или Smart Life умный шаровый кран c Wi-Fi управлением ArmaControl WF-01 заблокирует подачу воды и тем самым устранит аварию. Весь процесс полностью автоматизирован и не требует вашего участия. Предварительно вы должны установить приложение Tuya или Smart Life, и запрограммировать нужный сценарий работы для датчика WD-02 и крана WF-01. Электрические шаровые краны ArmaControl WF-01 устанавливаются после механических кранов идущих от основного стояка. Датчики ArmaControl WD-02 монтируются в возможных местах утечки воды. Функции • Контроль протечки воды. • Автоматическая блокировка водоснабжения при срабатывании датчика. • Звуковая сигнализация и оповещение на ваш смартфон об аварии. • Защита шарового крана от закисания (Автоматический проворот крана , переодичность вы программируете сами). • Удаленное управление подачей воды при помощи смартфона. Состав комплекта • Умный шаровый кран с WiFi управлением ArmaControl WF-01 - 1 шт • Умный Wi-Fi датчик протечки воды ArmaControl WD-02 - 1 шт Технические характеристики Wi-Fi шаровый кран ArmaControl WF-01 Диаметры присоединения - 1/2" ,3/4" , 1" Максимальное давление PN - 16Bar Класс проточности полнопроходной Рабочая жидкость любая жидкость, совместимая с PTFE Материал корпуса латунь, никелированная Материал шара латунь, никелерованная Температура жидкости 0С...+70С Температура среды -5С...+65С Питание DC5V/2A Потребляемая мощность 1W Крутящий момент 10N.m Время 100% открытия 15 сек Возможность частичного открытия Есть Минимальный шаг открытия 5% Наличие конденсатора закрытия Есть Длина кабеля 3,5 метра Защита IP67 Проложения Tuya, SmatLife (на русском языке) Wi-Fi датчик утечки воды ArmaControl WD-02 Радио протокол Wi-Fi 2.4 ГГц, Питание батарея 1xCR2 (идет в комплекте) Ток потребления в режиме ожидания 10 мкА Время работы в режиме ожидания до 5 лет Длительность работы от одной батареи до 4 лет (при 2-х срабатываниях в месяц) Класс защиты считывателя IP55 (защита от пыли и водяных струй) Класс защиты датчика IP67 (защита от пыли и временного погружения в воду) Приложение Tuya,Smart Life (русский язык) Диапазон рабочих температур от 0° до +40° C Размер блока подключения 69х34 мм Размер датчика 27х7 мм Длина кабеля датчика 118 см Вес 79 г
Название | Подтип № 3 | Беспроводная Wi-Fi система защиты от протечки воды ArmaControl -5 (с одним WiFi шаровым краном)
Артикул |  | ARC5-1-25
Цена |  | 11100 руб.
Старая цена |  | Нет данных
Изображения |  | ['https://armastock.ru/uploads/product/300/352/thumbs/70_arc5-1-15_2020-10-19_15-50-18.jpg', 'https://armastock.ru/uploads/product/300/352/thumbs/70_WF1-1-1_2020-01-30_17-35-13.jpg', 'https://armastock.ru/uploads/product/300/352/thumbs/70_DSC_8689_2020-01-30_17-25-14.jpg', 'https://armastock.ru/uploads/product/300/352/thumbs/70_DSC_8686_2020-01-30_17-25-26.jpg', 'https://armastock.ru/uploads/product/300/352/thumbs/70_DSC_8717_2020-01-30_17-25-32.jpg', 'https://armastock.ru/uploads/product/300/352/thumbs/70_DSC_8718_2020-01-30_17-25-35.jpg', 'https://armastock.ru/uploads/product/300/352/thumbs/70_DSC_8719_2020-01-30_17-25-43.jpg', 'https://armastock.ru/uploads/product/300/352/thumbs/70_DSC_8692_2020-01-30_17-26-09.jpg', 'https://armastock.ru/uploads/product/300/352/thumbs/70_33333_2019-12-26_15-51-46_2020-01-23_14-47-24.jpg', 'https://armastock.ru/uploads/product/300/352/thumbs/70_5_2019-12-18_17-07-33_2020-01-23_14-47-21.jpg', 'https://armastock.ru/uploads/product/300/352/thumbs/70_2_2019-12-18_17-07-42_2020-01-23_14-47-48.jpg']
Вес |  | 1.7 кг
Статус |  | Нет в наличии
Описание |  | Назначение Новейшая беcпроводная система защиты от протечки воды "ArmaControl -5 WiFi" предназначена для быстрого вычисления и устранения утечек воды в системах водяного отопления и подачи воды. Используется в квартирах, офисах и других помещениях. Данный беспроводной защитный комплекс перекроет кран падачи воды и проинформирует вас о возникшей проблеме на смартфон, а также будет подавать аварийные звуковые сигналы в самом помещении. Принцип работы При попадании воды на контакты сенсора умного Wi-Fi датчика WD-02 сработает звуковой сигнал, а на ваш смартфон поступит уведомление о протечке воды. Через дружественное приложение Tuya или Smart Life умный шаровый кран c Wi-Fi управлением ArmaControl WF-01 заблокирует подачу воды и тем самым устранит аварию. Весь процесс полностью автоматизирован и не требует вашего участия. Предварительно вы должны установить приложение Tuya или Smart Life, и запрограммировать нужный сценарий работы для датчика WD-02 и крана WF-01. Электрические шаровые краны ArmaControl WF-01 устанавливаются после механических кранов идущих от основного стояка. Датчики ArmaControl WD-02 монтируются в возможных местах утечки воды. Функции • Контроль протечки воды. • Автоматическая блокировка водоснабжения при срабатывании датчика. • Звуковая сигнализация и оповещение на ваш смартфон об аварии. • Защита шарового крана от закисания (Автоматический проворот крана , переодичность вы программируете сами). • Удаленное управление подачей воды при помощи смартфона. Состав комплекта • Умный шаровый кран с WiFi управлением ArmaControl WF-01 - 1 шт • Умный Wi-Fi датчик протечки воды ArmaControl WD-02 - 1 шт Технические характеристики Wi-Fi шаровый кран ArmaControl WF-01 Диаметры присоединения - 1/2" ,3/4" , 1" Максимальное давление PN - 16Bar Класс проточности полнопроходной Рабочая жидкость любая жидкость, совместимая с PTFE Материал корпуса латунь, никелированная Материал шара латунь, никелерованная Температура жидкости 0С...+70С Температура среды -5С...+65С Питание DC5V/2A Потребляемая мощность 1W Крутящий момент 10N.m Время 100% открытия 15 сек Возможность частичного открытия Есть Минимальный шаг открытия 5% Наличие конденсатора закрытия Есть Длина кабеля 3,5 метра Защита IP67 Проложения Tuya, SmatLife (на русском языке) Wi-Fi датчик утечки воды ArmaControl WD-02 Радио протокол Wi-Fi 2.4 ГГц, Питание батарея 1xCR2 (идет в комплекте) Ток потребления в режиме ожидания 10 мкА Время работы в режиме ожидания до 5 лет Длительность работы от одной батареи до 4 лет (при 2-х срабатываниях в месяц) Класс защиты считывателя IP55 (защита от пыли и водяных струй) Класс защиты датчика IP67 (защита от пыли и временного погружения в воду) Приложение Tuya,Smart Life (русский язык) Диапазон рабочих температур от 0° до +40° C Размер блока подключения 69х34 мм Размер датчика 27х7 мм Длина кабеля датчика 118 см Вес 79 г
Название | Подтип № 1 | Система защиты от протечек воды ArmaControlPro (с двумя шаровыми кранами)
Артикул |  | ARCpro-2-15
Цена |  | 10200 руб.
Старая цена |  | Нет данных
Изображения |  | ['https://armastock.ru/uploads/product/500/541/thumbs/70_arcpro-2-15_2022-10-31_16-43-38.jpg', 'https://armastock.ru/uploads/product/500/541/thumbs/70_arcpro-2-15-3_2022-10-31_16-43-46.jpg', 'https://armastock.ru/uploads/product/500/541/thumbs/70_arcpro-2-15-4_2022-10-31_16-43-52.jpg', 'https://armastock.ru/uploads/product/500/541/thumbs/70_arcpro-2-15-2_2022-10-31_16-43-54.jpg', 'https://armastock.ru/uploads/product/500/541/thumbs/70_ARC1-2-15-new-5_2022-10-31_14-44-08.jpg', 'https://armastock.ru/uploads/product/500/541/thumbs/70_zashhita_ot_protechek_neptun_1_2021-08-26_13-39-25.jpg', 'https://armastock.ru/uploads/product/500/541/thumbs/70_WLD-808-DN15-2_2021-08-26_13-39-24.jpg', 'https://armastock.ru/uploads/product/500/541/thumbs/70_ARC1-2-15-new-3_2022-10-31_14-44-03.jpg', 'https://armastock.ru/uploads/product/500/541/thumbs/70_konsol_2021-08-26_13-39-25.jpg']
Вес |  | 1.1 кг
Статус |  | Нет в наличии
Описание |  | Система защиты от протечек воды ArmaControlPro комплектуется шаровыми кранами с электроприводом из нержавеющей стали AISI 304. Системы защиты от протечки воды появились в продаже относительно недавно, примерно 7-10 лет назад. За этот период системы обрели должную популярность, а также спасли многих хозяев квартир и домов от серьезных проблем. В первых системах применялся как исполнительный механизм - соленоидный клапан, позднее основные производители перешли на шаровые краны с электроприводом. Электромагнитный клапан конечно срабатывает быстрее( 0.2 сек), имеет более долгий жизненный ресурс, проще устроен, недорогой, но имеет ряд недостатков: создает гидроудар, издает гудящий звук при включенном положении, нагревается до 60 градусов, не может постоянно находиться под напряжением, потребляет большое количество энергии в рабочем состоянии. Шаровый кран напротив не создает гидроударов, имеет бесшумное открытие-закрытие, не нагревается при работе, потребляет энергию только при открывании или закрывании. Сейчас в продаже уже нет систем работающих на соленоидных клапанах, или это большая редкость. Наша компания предлагает системы ArmaControl от протечки воды в разных вариантах с исполнительным механизмом шаровый кран с электроприводом. Надеемся Вам понравятся наши системы своей простотой, долговечностью и невысокой ценой. Какая система нужна именно мне? Для начала подбора системы протечки Вам надо определить и точно знать диаметры Ваших труб. Как правило в домах и квартирах для подвода воды используют трубы условного диаметра 15мм(1/2 дюйма), реже 20мм(3/4 дюйма) или 25мм(1" дюйм). Если у Вас только холодная вода приходит в узел, то Вам нужна система с одним краном. Если к Вам в узел приходит и горячая и холодная вода, то Вам нужно система с двумя кранами. Следующий этап - это определение мест возможной протечки. Это как правило краны, стояки, стиральные и посудомоечные машины, раковины, ванные, душевые кабины, различные соединения. Ваша задача установить датчики протечки в этих местах, в так называемых мокрых зонах. Обычно достаточно 2-3 датчика, они устанавливаются в нижних точках мокрых зон. В наших комплектах изначально уже есть 1-3 шт датчика в зависимости от панели управления и комплектации, но если считаете ,что Вам надо больше датчиков, то Вы можете приобрести их дополнительно, максимально возможно установить 8 датчиков. В чем отличие системы ArmaControl от других систем? Прежде всего комплекты ArmaControl просты, надежны, и недороги. Наши комплекты изначально планировались как бюджетное и комплексное устройство для массовой продажи и установки в обычных квартирах и частных домах, хозяева которых не имеют большого бюджета на защиту от протечки воды, но хотят обезопасить себя и соседей от лишних проблем. Мы изначально решили отказаться от дорогостоящих элементов в системе. Посчитали, что нецелесообразно использование радиосигнала, батарей, хитроумных роутеров и WiFi систем,SMS уведомлений. Батарейки в датчиках надо менять 2-3 раза в год, хотя многие компании пишут, что батареи служат более года, а то и до трех лет, но это как показывает практика только в теории. Многим покупателям сложно разобраться в цифровой технике и настроить все приборы. Проведя простой арифметический расчет выясняется, что для обслуживания стандартного комплекта защиты от протечки с использование автономии и радиодатчиков потребуется дополнительно потратить 1200-2200 руб. в год. Откуда такие цифры спросите Вы? Поясняем: требуется 6-8 батарей серии АА, и 3-5 батарей типа "таблетка". Если менять два раза в год все севшие батареи, получится приведенная выше цифра. В наших комплектах ArmaControl не нужно тратить никаких сумм на поддержку работы системы, а срок службы составит 20-30 лет. Датчики протечки в системе ArmaControl отличаются от всех других систем, они имеют чувствительные сенсоры с обеих сторон, как бы не перекрутился и лег кабель, и в каком положении не оказались бы контакты (гладкая поверхность, неровный цемент) они обязательно дадут сигнал о протечке воды. Наши шаровые краны имеют большое преимущество перед другими производителями - время закрытия крана 2 секунды. Наша система абсолютно безопасна для людей и домашних животных. Все устройства работают от пониженного напряжения DC5V. Обратите внимание на ассортимент нашего сайта. Мы занимаемся только запорной и регулируемой арматурой для воды, пара, нефтепродуктов, воздуха. Наша компания успешно работает с 2011 года. Все наши сотрудники являются профессионалами в своем деле и четко разбираются, что продают. Мы не продаем рояли, телефоны, телевизоры, корм для животных, мебель или что-то другое, как делают многие компании ,продают все и вся. Трудно получить четкую помощь при решении проблемы, если менеджер торгует всем подряд. Может быть он неплохой специалист и хороший человек, но невозможно знать все. Поэтому у нас Вы получите 100% качественную консультацию по приобретаемому товару. Почему наши комплекты защиты от протечки дешевле чем везде? Наша команда является профессионалом по продаже запорной арматуры для воды, нефти, газа и различных химических сред. Долгие связи с заводами производителями различного оборудования позволили нам собрать недорогое, но надежное решение по защите от протечки воды. Мы имеем прямые контракты с фабриками и получаем товар непосредственно от них, минуя всяких посредников. Мы не тратим деньги на маркетинг, презентабельные чемоданчики, ненужные картинки и проспекты, брелоки, ручки с логотипом и дополнительные навязанные ненужные опции системы. Вы покупаете товар непосредственно у нас в магазине или заказываете через интернет-магазин. Благодаря отсутствию всех вышеперечисленных издержек, Вы получаете качественный товар за отличную цену. Технические параметры Блок управления(центальная консоль) - питание DC5V, возможность подключения до 8 шт датчиков протечки,световая и звуковая индикация проблемы. Шаровый кран (15-25мм)- питание 5-12V DC,время закрытия 2 сек.,материал крана - нержавеющая сталь AISI304,материал штока и шара нержавеющая сталь, давление до 16 бар Датчик протечки - двухсторонний датчик с выведенными контактами,питание 5-12V DC ,длина кабеля 6 метров. Блок питания - AC 220V / DC 5V, длина кабеля 0,5 метра,евро розетка. Разветвитель для кранов (опция)- длина кабеля 20 мм (комплектуется в системах с двумя кранами) Комплектация: 1. Центральная консоль - 1 шт. 2. Шаровый кран - 2 шт. 3. Датчики протечки - 3 шт. 4. Адаптер питания - 1 шт. 5. Разветвитель для кранов - 1 шт. Датчик протечки 5V = 550 руб. Блок управления - 2500 руб. Блок питания - 750 руб. Вы можете скачать инструкцию для системы "ArmaControl" по ссылке
Название | Подтип № 2 | Система защиты от протечек воды ArmaControlPro (с двумя шаровыми кранами)
Артикул |  | ARCpro-2-20
Цена |  | 10900 руб.
Старая цена |  | Нет данных
Изображения |  | ['https://armastock.ru/uploads/product/500/541/thumbs/70_arcpro-2-15_2022-10-31_16-43-38.jpg', 'https://armastock.ru/uploads/product/500/541/thumbs/70_arcpro-2-15-3_2022-10-31_16-43-46.jpg', 'https://armastock.ru/uploads/product/500/541/thumbs/70_arcpro-2-15-4_2022-10-31_16-43-52.jpg', 'https://armastock.ru/uploads/product/500/541/thumbs/70_arcpro-2-15-2_2022-10-31_16-43-54.jpg', 'https://armastock.ru/uploads/product/500/541/thumbs/70_ARC1-2-15-new-5_2022-10-31_14-44-08.jpg', 'https://armastock.ru/uploads/product/500/541/thumbs/70_zashhita_ot_protechek_neptun_1_2021-08-26_13-39-25.jpg', 'https://armastock.ru/uploads/product/500/541/thumbs/70_WLD-808-DN15-2_2021-08-26_13-39-24.jpg', 'https://armastock.ru/uploads/product/500/541/thumbs/70_ARC1-2-15-new-3_2022-10-31_14-44-03.jpg', 'https://armastock.ru/uploads/product/500/541/thumbs/70_konsol_2021-08-26_13-39-25.jpg']
Вес |  | 1.2 кг
Статус |  | Нет в наличии
Описание |  | Система защиты от протечек воды ArmaControlPro комплектуется шаровыми кранами с электроприводом из нержавеющей стали AISI 304. Системы защиты от протечки воды появились в продаже относительно недавно, примерно 7-10 лет назад. За этот период системы обрели должную популярность, а также спасли многих хозяев квартир и домов от серьезных проблем. В первых системах применялся как исполнительный механизм - соленоидный клапан, позднее основные производители перешли на шаровые краны с электроприводом. Электромагнитный клапан конечно срабатывает быстрее( 0.2 сек), имеет более долгий жизненный ресурс, проще устроен, недорогой, но имеет ряд недостатков: создает гидроудар, издает гудящий звук при включенном положении, нагревается до 60 градусов, не может постоянно находиться под напряжением, потребляет большое количество энергии в рабочем состоянии. Шаровый кран напротив не создает гидроударов, имеет бесшумное открытие-закрытие, не нагревается при работе, потребляет энергию только при открывании или закрывании. Сейчас в продаже уже нет систем работающих на соленоидных клапанах, или это большая редкость. Наша компания предлагает системы ArmaControl от протечки воды в разных вариантах с исполнительным механизмом шаровый кран с электроприводом. Надеемся Вам понравятся наши системы своей простотой, долговечностью и невысокой ценой. Какая система нужна именно мне? Для начала подбора системы протечки Вам надо определить и точно знать диаметры Ваших труб. Как правило в домах и квартирах для подвода воды используют трубы условного диаметра 15мм(1/2 дюйма), реже 20мм(3/4 дюйма) или 25мм(1" дюйм). Если у Вас только холодная вода приходит в узел, то Вам нужна система с одним краном. Если к Вам в узел приходит и горячая и холодная вода, то Вам нужно система с двумя кранами. Следующий этап - это определение мест возможной протечки. Это как правило краны, стояки, стиральные и посудомоечные машины, раковины, ванные, душевые кабины, различные соединения. Ваша задача установить датчики протечки в этих местах, в так называемых мокрых зонах. Обычно достаточно 2-3 датчика, они устанавливаются в нижних точках мокрых зон. В наших комплектах изначально уже есть 1-3 шт датчика в зависимости от панели управления и комплектации, но если считаете ,что Вам надо больше датчиков, то Вы можете приобрести их дополнительно, максимально возможно установить 8 датчиков. В чем отличие системы ArmaControl от других систем? Прежде всего комплекты ArmaControl просты, надежны, и недороги. Наши комплекты изначально планировались как бюджетное и комплексное устройство для массовой продажи и установки в обычных квартирах и частных домах, хозяева которых не имеют большого бюджета на защиту от протечки воды, но хотят обезопасить себя и соседей от лишних проблем. Мы изначально решили отказаться от дорогостоящих элементов в системе. Посчитали, что нецелесообразно использование радиосигнала, батарей, хитроумных роутеров и WiFi систем,SMS уведомлений. Батарейки в датчиках надо менять 2-3 раза в год, хотя многие компании пишут, что батареи служат более года, а то и до трех лет, но это как показывает практика только в теории. Многим покупателям сложно разобраться в цифровой технике и настроить все приборы. Проведя простой арифметический расчет выясняется, что для обслуживания стандартного комплекта защиты от протечки с использование автономии и радиодатчиков потребуется дополнительно потратить 1200-2200 руб. в год. Откуда такие цифры спросите Вы? Поясняем: требуется 6-8 батарей серии АА, и 3-5 батарей типа "таблетка". Если менять два раза в год все севшие батареи, получится приведенная выше цифра. В наших комплектах ArmaControl не нужно тратить никаких сумм на поддержку работы системы, а срок службы составит 20-30 лет. Датчики протечки в системе ArmaControl отличаются от всех других систем, они имеют чувствительные сенсоры с обеих сторон, как бы не перекрутился и лег кабель, и в каком положении не оказались бы контакты (гладкая поверхность, неровный цемент) они обязательно дадут сигнал о протечке воды. Наши шаровые краны имеют большое преимущество перед другими производителями - время закрытия крана 2 секунды. Наша система абсолютно безопасна для людей и домашних животных. Все устройства работают от пониженного напряжения DC5V. Обратите внимание на ассортимент нашего сайта. Мы занимаемся только запорной и регулируемой арматурой для воды, пара, нефтепродуктов, воздуха. Наша компания успешно работает с 2011 года. Все наши сотрудники являются профессионалами в своем деле и четко разбираются, что продают. Мы не продаем рояли, телефоны, телевизоры, корм для животных, мебель или что-то другое, как делают многие компании ,продают все и вся. Трудно получить четкую помощь при решении проблемы, если менеджер торгует всем подряд. Может быть он неплохой специалист и хороший человек, но невозможно знать все. Поэтому у нас Вы получите 100% качественную консультацию по приобретаемому товару. Почему наши комплекты защиты от протечки дешевле чем везде? Наша команда является профессионалом по продаже запорной арматуры для воды, нефти, газа и различных химических сред. Долгие связи с заводами производителями различного оборудования позволили нам собрать недорогое, но надежное решение по защите от протечки воды. Мы имеем прямые контракты с фабриками и получаем товар непосредственно от них, минуя всяких посредников. Мы не тратим деньги на маркетинг, презентабельные чемоданчики, ненужные картинки и проспекты, брелоки, ручки с логотипом и дополнительные навязанные ненужные опции системы. Вы покупаете товар непосредственно у нас в магазине или заказываете через интернет-магазин. Благодаря отсутствию всех вышеперечисленных издержек, Вы получаете качественный товар за отличную цену. Технические параметры Блок управления(центальная консоль) - питание DC5V, возможность подключения до 8 шт датчиков протечки,световая и звуковая индикация проблемы. Шаровый кран (15-25мм)- питание 5-12V DC,время закрытия 2 сек.,материал крана - нержавеющая сталь AISI304,материал штока и шара нержавеющая сталь, давление до 16 бар Датчик протечки - двухсторонний датчик с выведенными контактами,питание 5-12V DC ,длина кабеля 6 метров. Блок питания - AC 220V / DC 5V, длина кабеля 0,5 метра,евро розетка. Разветвитель для кранов (опция)- длина кабеля 20 мм (комплектуется в системах с двумя кранами) Комплектация: 1. Центральная консоль - 1 шт. 2. Шаровый кран - 2 шт. 3. Датчики протечки - 3 шт. 4. Адаптер питания - 1 шт. 5. Разветвитель для кранов - 1 шт. Датчик протечки 5V = 550 руб. Блок управления - 2500 руб. Блок питания - 750 руб. Вы можете скачать инструкцию для системы "ArmaControl" по ссылке
Название | Подтип № 3 | Система защиты от протечек воды ArmaControlPro (с двумя шаровыми кранами)
Артикул |  | ARCpro-2-25
Цена |  | 12600 руб.
Старая цена |  | Нет данных
Изображения |  | ['https://armastock.ru/uploads/product/500/541/thumbs/70_arcpro-2-15_2022-10-31_16-43-38.jpg', 'https://armastock.ru/uploads/product/500/541/thumbs/70_arcpro-2-15-3_2022-10-31_16-43-46.jpg', 'https://armastock.ru/uploads/product/500/541/thumbs/70_arcpro-2-15-4_2022-10-31_16-43-52.jpg', 'https://armastock.ru/uploads/product/500/541/thumbs/70_arcpro-2-15-2_2022-10-31_16-43-54.jpg', 'https://armastock.ru/uploads/product/500/541/thumbs/70_ARC1-2-15-new-5_2022-10-31_14-44-08.jpg', 'https://armastock.ru/uploads/product/500/541/thumbs/70_zashhita_ot_protechek_neptun_1_2021-08-26_13-39-25.jpg', 'https://armastock.ru/uploads/product/500/541/thumbs/70_WLD-808-DN15-2_2021-08-26_13-39-24.jpg', 'https://armastock.ru/uploads/product/500/541/thumbs/70_ARC1-2-15-new-3_2022-10-31_14-44-03.jpg', 'https://armastock.ru/uploads/product/500/541/thumbs/70_konsol_2021-08-26_13-39-25.jpg']
Вес |  | 1.4 кг
Статус |  | Нет в наличии
Описание |  | Система защиты от протечек воды ArmaControlPro комплектуется шаровыми кранами с электроприводом из нержавеющей стали AISI 304. Системы защиты от протечки воды появились в продаже относительно недавно, примерно 7-10 лет назад. За этот период системы обрели должную популярность, а также спасли многих хозяев квартир и домов от серьезных проблем. В первых системах применялся как исполнительный механизм - соленоидный клапан, позднее основные производители перешли на шаровые краны с электроприводом. Электромагнитный клапан конечно срабатывает быстрее( 0.2 сек), имеет более долгий жизненный ресурс, проще устроен, недорогой, но имеет ряд недостатков: создает гидроудар, издает гудящий звук при включенном положении, нагревается до 60 градусов, не может постоянно находиться под напряжением, потребляет большое количество энергии в рабочем состоянии. Шаровый кран напротив не создает гидроударов, имеет бесшумное открытие-закрытие, не нагревается при работе, потребляет энергию только при открывании или закрывании. Сейчас в продаже уже нет систем работающих на соленоидных клапанах, или это большая редкость. Наша компания предлагает системы ArmaControl от протечки воды в разных вариантах с исполнительным механизмом шаровый кран с электроприводом. Надеемся Вам понравятся наши системы своей простотой, долговечностью и невысокой ценой. Какая система нужна именно мне? Для начала подбора системы протечки Вам надо определить и точно знать диаметры Ваших труб. Как правило в домах и квартирах для подвода воды используют трубы условного диаметра 15мм(1/2 дюйма), реже 20мм(3/4 дюйма) или 25мм(1" дюйм). Если у Вас только холодная вода приходит в узел, то Вам нужна система с одним краном. Если к Вам в узел приходит и горячая и холодная вода, то Вам нужно система с двумя кранами. Следующий этап - это определение мест возможной протечки. Это как правило краны, стояки, стиральные и посудомоечные машины, раковины, ванные, душевые кабины, различные соединения. Ваша задача установить датчики протечки в этих местах, в так называемых мокрых зонах. Обычно достаточно 2-3 датчика, они устанавливаются в нижних точках мокрых зон. В наших комплектах изначально уже есть 1-3 шт датчика в зависимости от панели управления и комплектации, но если считаете ,что Вам надо больше датчиков, то Вы можете приобрести их дополнительно, максимально возможно установить 8 датчиков. В чем отличие системы ArmaControl от других систем? Прежде всего комплекты ArmaControl просты, надежны, и недороги. Наши комплекты изначально планировались как бюджетное и комплексное устройство для массовой продажи и установки в обычных квартирах и частных домах, хозяева которых не имеют большого бюджета на защиту от протечки воды, но хотят обезопасить себя и соседей от лишних проблем. Мы изначально решили отказаться от дорогостоящих элементов в системе. Посчитали, что нецелесообразно использование радиосигнала, батарей, хитроумных роутеров и WiFi систем,SMS уведомлений. Батарейки в датчиках надо менять 2-3 раза в год, хотя многие компании пишут, что батареи служат более года, а то и до трех лет, но это как показывает практика только в теории. Многим покупателям сложно разобраться в цифровой технике и настроить все приборы. Проведя простой арифметический расчет выясняется, что для обслуживания стандартного комплекта защиты от протечки с использование автономии и радиодатчиков потребуется дополнительно потратить 1200-2200 руб. в год. Откуда такие цифры спросите Вы? Поясняем: требуется 6-8 батарей серии АА, и 3-5 батарей типа "таблетка". Если менять два раза в год все севшие батареи, получится приведенная выше цифра. В наших комплектах ArmaControl не нужно тратить никаких сумм на поддержку работы системы, а срок службы составит 20-30 лет. Датчики протечки в системе ArmaControl отличаются от всех других систем, они имеют чувствительные сенсоры с обеих сторон, как бы не перекрутился и лег кабель, и в каком положении не оказались бы контакты (гладкая поверхность, неровный цемент) они обязательно дадут сигнал о протечке воды. Наши шаровые краны имеют большое преимущество перед другими производителями - время закрытия крана 2 секунды. Наша система абсолютно безопасна для людей и домашних животных. Все устройства работают от пониженного напряжения DC5V. Обратите внимание на ассортимент нашего сайта. Мы занимаемся только запорной и регулируемой арматурой для воды, пара, нефтепродуктов, воздуха. Наша компания успешно работает с 2011 года. Все наши сотрудники являются профессионалами в своем деле и четко разбираются, что продают. Мы не продаем рояли, телефоны, телевизоры, корм для животных, мебель или что-то другое, как делают многие компании ,продают все и вся. Трудно получить четкую помощь при решении проблемы, если менеджер торгует всем подряд. Может быть он неплохой специалист и хороший человек, но невозможно знать все. Поэтому у нас Вы получите 100% качественную консультацию по приобретаемому товару. Почему наши комплекты защиты от протечки дешевле чем везде? Наша команда является профессионалом по продаже запорной арматуры для воды, нефти, газа и различных химических сред. Долгие связи с заводами производителями различного оборудования позволили нам собрать недорогое, но надежное решение по защите от протечки воды. Мы имеем прямые контракты с фабриками и получаем товар непосредственно от них, минуя всяких посредников. Мы не тратим деньги на маркетинг, презентабельные чемоданчики, ненужные картинки и проспекты, брелоки, ручки с логотипом и дополнительные навязанные ненужные опции системы. Вы покупаете товар непосредственно у нас в магазине или заказываете через интернет-магазин. Благодаря отсутствию всех вышеперечисленных издержек, Вы получаете качественный товар за отличную цену. Технические параметры Блок управления(центальная консоль) - питание DC5V, возможность подключения до 8 шт датчиков протечки,световая и звуковая индикация проблемы. Шаровый кран (15-25мм)- питание 5-12V DC,время закрытия 2 сек.,материал крана - нержавеющая сталь AISI304,материал штока и шара нержавеющая сталь, давление до 16 бар Датчик протечки - двухсторонний датчик с выведенными контактами,питание 5-12V DC ,длина кабеля 6 метров. Блок питания - AC 220V / DC 5V, длина кабеля 0,5 метра,евро розетка. Разветвитель для кранов (опция)- длина кабеля 20 мм (комплектуется в системах с двумя кранами) Комплектация: 1. Центральная консоль - 1 шт. 2. Шаровый кран - 2 шт. 3. Датчики протечки - 3 шт. 4. Адаптер питания - 1 шт. 5. Разветвитель для кранов - 1 шт. Датчик протечки 5V = 550 руб. Блок управления - 2500 руб. Блок питания - 750 руб. Вы можете скачать инструкцию для системы "ArmaControl" по ссылке
Название | Подтип № 1 | Система защиты от протечек воды ArmaControl-2 (с двумя шаровыми кранами), управление на АА батарейках
Артикул |  | ARC2-2-15
Цена |  | 11900 руб.
Старая цена |  | Нет данных
Изображения |  | ['https://armastock.ru/uploads/product/200/270/thumbs/70_snimok_2021-08-25_18-11-49.JPG', 'https://armastock.ru/uploads/product/200/270/thumbs/70_--(1)_2021-08-25_18-11-49.jpg', 'https://armastock.ru/uploads/product/200/270/thumbs/70_HTB1lfHSiN1YBuNjy1zcq6zNcXXaw_2021-08-25_18-13-36.jpg', 'https://armastock.ru/uploads/product/200/270/thumbs/70_-_2021-08-25_18-11-49.jpg', 'https://armastock.ru/uploads/product/200/270/thumbs/70_--(2)_2021-08-25_18-11-49.jpg', 'https://armastock.ru/uploads/product/200/270/thumbs/70_datchik2_2018-12-26_16-10-34.jpg', 'https://armastock.ru/uploads/product/200/270/thumbs/70_zashhita_ot_protechek_neptun_1_2021-08-25_19-06-20.jpg', 'https://armastock.ru/uploads/product/200/270/thumbs/70_DSC_5171a_2019-06-07_18-33-12.jpg', 'https://armastock.ru/uploads/product/200/270/thumbs/70_111111_2021-08-26_16-04-35.jpg']
Вес |  | 1.1 кг
Статус |  | В наличии
Описание |  | Данная система имеет отсек под 4 батарейки размера АА. Т.е. при отключении электричества может работать автономно на батарейках. Данную систему также можно использовать без адаптера питания. Системы защиты от протечки воды появились в продаже относительно недавно, примерно 7-10 лет назад. За этот период системы обрели должную популярность, а также спасли многих хозяев квартир и домов от серьезных проблем. В первых системах применялся как исполнительный механизм - соленоидный клапан, позднее основные производители перешли на шаровые краны с электроприводом. Электромагнитный клапан конечно срабатывает быстрее( 0.2 сек), имеет более долгий жизненный ресурс, проще устроен, недорогой, но имеет ряд недостатков: создает гидроудар, издает гудящий звук при включенном положении, нагревается до 60 градусов, не может постоянно находиться под напряжением, потребляет большое количество энергии в рабочем состоянии. Шаровый кран напротив не создает гидроударов, имеет бесшумное открытие-закрытие, не нагревается при работе, потребляет энергию только при открывании или закрывании. Сейчас в продаже уже нет систем работающих на соленоидных клапанах, или это большая редкость. Наша компания предлагает системы ArmaControl от протечки воды в разных вариантах с исполнительным механизмом шаровый кран с электроприводом. Надеемся Вам понравятся наши системы своей простотой, долговечностью и невысокой ценой. Какая система нужна именно мне? Для начала подбора системы протечки Вам надо определить и точно знать диаметры Ваших труб. Как правило в домах и квартирах для подвода воды используют трубы условного диаметра 15мм(1/2 дюйма), реже 20мм(3/4 дюйма) или 25мм(1" дюйм). Если у Вас только холодная вода приходит в узел, то Вам нужна система с одним краном. Если к Вам в узел приходит и горячая и холодная вода, то Вам нужно система с двумя кранами. Следующий этап - это определение мест возможной протечки. Это как правило краны, стояки, стиральные и посудомоечные машины, раковины, ванные, душевые кабины, различные соединения. Ваша задача установить датчики протечки в этих местах, в так называемых мокрых зонах. Обычно достаточно 2-3 датчика, они устанавливаются в нижних точках мокрых зон. В наших комплектах изначально уже есть 1-3 шт датчика в зависимости от панели управления и комплектации, но если считаете ,что Вам надо больше датчиков, то Вы можете приобрести их дополнительно, максимально возможно установить 8 датчиков. В чем отличие системы ArmaControl от других систем? Прежде всего комплекты ArmaControl просты, надежны, и недороги. Наши комплекты изначально планировались как бюджетное и комплексное устройство для массовой продажи и установки в обычных квартирах и частных домах, хозяева которых не имеют большого бюджета на защиту от протечки воды, но хотят обезопасить себя и соседей от лишних проблем. Мы изначально решили отказаться от дорогостоящих элементов в системе. Посчитали, что нецелесообразно использование радиосигнала, батарей, хитроумных роутеров и WiFi систем,SMS уведомлений. Батарейки в датчиках надо менять 2-3 раза в год, хотя многие компании пишут, что батареи служат более года, а то и до трех лет, но это как показывает практика только в теории. Многим покупателям сложно разобраться в цифровой технике и настроить все приборы. Проведя простой арифметический расчет выясняется, что для обслуживания стандартного комплекта защиты от протечки с использование автономии и радиодатчиков потребуется дополнительно потратить 1200-2200 руб. в год. Откуда такие цифры спросите Вы? Поясняем: требуется 6-8 батарей серии АА, и 3-5 батарей типа "таблетка". Если менять два раза в год все севшие батареи, получится приведенная выше цифра. В наших комплектах ArmaControl не нужно тратить никаких сумм на поддержку работы системы, а срок службы составит 20-30 лет. Датчики протечки в системе ArmaControl отличаются от всех других систем, они имеют чувствительные сенсоры с обеих сторон, как бы не перекрутился и лег кабель, и в каком положении не оказались бы контакты (гладкая поверхность, неровный цемент) они обязательно дадут сигнал о протечке воды. Наши шаровые краны имеют большое преимущество перед другими производителями - время закрытия крана 2 секунды. Наша система абсолютно безопасна для людей и домашних животных. Все устройства работают от пониженного напряжения DC5V. Обратите внимание на ассортимент нашего сайта. Мы занимаемся только запорной и регулируемой арматурой для воды, пара, нефтепродуктов, воздуха. Наша компания успешно работает с 2011 года. Все наши сотрудники являются профессионалами в своем деле и четко разбираются, что продают. Мы не продаем рояли, телефоны, телевизоры, корм для животных, мебель или что-то другое, как делают многие компании ,продают все и вся. Трудно получить четкую помощь при решении проблемы, если менеджер торгует всем подряд. Может быть он неплохой специалист и хороший человек, но невозможно знать все. Поэтому у нас Вы получите 100% качественную консультацию по приобретаемому товару. Почему наши комплекты защиты от протечки дешевле чем везде? Наша команда является профессионалом по продаже запорной арматуры для воды, нефти, газа и различных химических сред. Долгие связи с заводами производителями различного оборудования позволили нам собрать недорогое, но надежное решение по защите от протечки воды. Мы имеем прямые контракты с фабриками и получаем товар непосредственно от них, минуя всяких посредников. Мы не тратим деньги на маркетинг, презентабельные чемоданчики, ненужные картинки и проспекты, брелоки, ручки с логотипом и дополнительные навязанные ненужные опции системы. Вы покупаете товар непосредственно у нас в магазине или заказываете через интернет-магазин. Благодаря отсутствию всех вышеперечисленных издержек, Вы получаете качественный товар за отличную цену. Технические параметры Блок управления(центральная консоль) - питание DC12V, возможность подключения до 2 шт датчиков протечки,световая и звуковая индикация проблемы. Шаровый кран (15-25мм)- питание 3-6V DC,время закрытия 2 сек.,материал крана латунь,материал штока и шара нержавеющая сталь, давление до 16 бар Датчик протечки - двухсторонний датчик с выведенными контактами,питание 12V DC ,длина кабеля 5,9метров. Блок питания - AC 220V / DC 12V, длина кабеля 0,5 метра,евро розетка. Двухконтактный джек (опция)- длина кабеля 1,2 метр Комплектация: 1. Центральная консоль - 1 шт. 2. Шаровый кран - 2 шт. 3. Датчики протечки - 2 шт. 4. Адаптер питания - 1 шт. Цены на комплектующие Кран шаровый CR01(DC3-6V) D25 = 4300 руб. D20 = 3850 руб. D15 = 3600 руб. Датчик протечки 5V = 550 руб. Блок управления - 2500 руб. Блок питания - 750 руб. Вы можете скачать инструкцию для системы "ArmaControl" по ссылке
Название | Подтип № 2 | Система защиты от протечек воды ArmaControl-2 (с двумя шаровыми кранами), управление на АА батарейках
Артикул |  | ARC2-2-20
Цена |  | 12250 руб.
Старая цена |  | Нет данных
Изображения |  | ['https://armastock.ru/uploads/product/200/270/thumbs/70_snimok_2021-08-25_18-11-49.JPG', 'https://armastock.ru/uploads/product/200/270/thumbs/70_--(1)_2021-08-25_18-11-49.jpg', 'https://armastock.ru/uploads/product/200/270/thumbs/70_HTB1lfHSiN1YBuNjy1zcq6zNcXXaw_2021-08-25_18-13-36.jpg', 'https://armastock.ru/uploads/product/200/270/thumbs/70_-_2021-08-25_18-11-49.jpg', 'https://armastock.ru/uploads/product/200/270/thumbs/70_--(2)_2021-08-25_18-11-49.jpg', 'https://armastock.ru/uploads/product/200/270/thumbs/70_datchik2_2018-12-26_16-10-34.jpg', 'https://armastock.ru/uploads/product/200/270/thumbs/70_zashhita_ot_protechek_neptun_1_2021-08-25_19-06-20.jpg', 'https://armastock.ru/uploads/product/200/270/thumbs/70_DSC_5171a_2019-06-07_18-33-12.jpg', 'https://armastock.ru/uploads/product/200/270/thumbs/70_111111_2021-08-26_16-04-35.jpg']
Вес |  | 1.2 кг
Статус |  | В наличии
Описание |  | Данная система имеет отсек под 4 батарейки размера АА. Т.е. при отключении электричества может работать автономно на батарейках. Данную систему также можно использовать без адаптера питания. Системы защиты от протечки воды появились в продаже относительно недавно, примерно 7-10 лет назад. За этот период системы обрели должную популярность, а также спасли многих хозяев квартир и домов от серьезных проблем. В первых системах применялся как исполнительный механизм - соленоидный клапан, позднее основные производители перешли на шаровые краны с электроприводом. Электромагнитный клапан конечно срабатывает быстрее( 0.2 сек), имеет более долгий жизненный ресурс, проще устроен, недорогой, но имеет ряд недостатков: создает гидроудар, издает гудящий звук при включенном положении, нагревается до 60 градусов, не может постоянно находиться под напряжением, потребляет большое количество энергии в рабочем состоянии. Шаровый кран напротив не создает гидроударов, имеет бесшумное открытие-закрытие, не нагревается при работе, потребляет энергию только при открывании или закрывании. Сейчас в продаже уже нет систем работающих на соленоидных клапанах, или это большая редкость. Наша компания предлагает системы ArmaControl от протечки воды в разных вариантах с исполнительным механизмом шаровый кран с электроприводом. Надеемся Вам понравятся наши системы своей простотой, долговечностью и невысокой ценой. Какая система нужна именно мне? Для начала подбора системы протечки Вам надо определить и точно знать диаметры Ваших труб. Как правило в домах и квартирах для подвода воды используют трубы условного диаметра 15мм(1/2 дюйма), реже 20мм(3/4 дюйма) или 25мм(1" дюйм). Если у Вас только холодная вода приходит в узел, то Вам нужна система с одним краном. Если к Вам в узел приходит и горячая и холодная вода, то Вам нужно система с двумя кранами. Следующий этап - это определение мест возможной протечки. Это как правило краны, стояки, стиральные и посудомоечные машины, раковины, ванные, душевые кабины, различные соединения. Ваша задача установить датчики протечки в этих местах, в так называемых мокрых зонах. Обычно достаточно 2-3 датчика, они устанавливаются в нижних точках мокрых зон. В наших комплектах изначально уже есть 1-3 шт датчика в зависимости от панели управления и комплектации, но если считаете ,что Вам надо больше датчиков, то Вы можете приобрести их дополнительно, максимально возможно установить 8 датчиков. В чем отличие системы ArmaControl от других систем? Прежде всего комплекты ArmaControl просты, надежны, и недороги. Наши комплекты изначально планировались как бюджетное и комплексное устройство для массовой продажи и установки в обычных квартирах и частных домах, хозяева которых не имеют большого бюджета на защиту от протечки воды, но хотят обезопасить себя и соседей от лишних проблем. Мы изначально решили отказаться от дорогостоящих элементов в системе. Посчитали, что нецелесообразно использование радиосигнала, батарей, хитроумных роутеров и WiFi систем,SMS уведомлений. Батарейки в датчиках надо менять 2-3 раза в год, хотя многие компании пишут, что батареи служат более года, а то и до трех лет, но это как показывает практика только в теории. Многим покупателям сложно разобраться в цифровой технике и настроить все приборы. Проведя простой арифметический расчет выясняется, что для обслуживания стандартного комплекта защиты от протечки с использование автономии и радиодатчиков потребуется дополнительно потратить 1200-2200 руб. в год. Откуда такие цифры спросите Вы? Поясняем: требуется 6-8 батарей серии АА, и 3-5 батарей типа "таблетка". Если менять два раза в год все севшие батареи, получится приведенная выше цифра. В наших комплектах ArmaControl не нужно тратить никаких сумм на поддержку работы системы, а срок службы составит 20-30 лет. Датчики протечки в системе ArmaControl отличаются от всех других систем, они имеют чувствительные сенсоры с обеих сторон, как бы не перекрутился и лег кабель, и в каком положении не оказались бы контакты (гладкая поверхность, неровный цемент) они обязательно дадут сигнал о протечке воды. Наши шаровые краны имеют большое преимущество перед другими производителями - время закрытия крана 2 секунды. Наша система абсолютно безопасна для людей и домашних животных. Все устройства работают от пониженного напряжения DC5V. Обратите внимание на ассортимент нашего сайта. Мы занимаемся только запорной и регулируемой арматурой для воды, пара, нефтепродуктов, воздуха. Наша компания успешно работает с 2011 года. Все наши сотрудники являются профессионалами в своем деле и четко разбираются, что продают. Мы не продаем рояли, телефоны, телевизоры, корм для животных, мебель или что-то другое, как делают многие компании ,продают все и вся. Трудно получить четкую помощь при решении проблемы, если менеджер торгует всем подряд. Может быть он неплохой специалист и хороший человек, но невозможно знать все. Поэтому у нас Вы получите 100% качественную консультацию по приобретаемому товару. Почему наши комплекты защиты от протечки дешевле чем везде? Наша команда является профессионалом по продаже запорной арматуры для воды, нефти, газа и различных химических сред. Долгие связи с заводами производителями различного оборудования позволили нам собрать недорогое, но надежное решение по защите от протечки воды. Мы имеем прямые контракты с фабриками и получаем товар непосредственно от них, минуя всяких посредников. Мы не тратим деньги на маркетинг, презентабельные чемоданчики, ненужные картинки и проспекты, брелоки, ручки с логотипом и дополнительные навязанные ненужные опции системы. Вы покупаете товар непосредственно у нас в магазине или заказываете через интернет-магазин. Благодаря отсутствию всех вышеперечисленных издержек, Вы получаете качественный товар за отличную цену. Технические параметры Блок управления(центральная консоль) - питание DC12V, возможность подключения до 2 шт датчиков протечки,световая и звуковая индикация проблемы. Шаровый кран (15-25мм)- питание 3-6V DC,время закрытия 2 сек.,материал крана латунь,материал штока и шара нержавеющая сталь, давление до 16 бар Датчик протечки - двухсторонний датчик с выведенными контактами,питание 12V DC ,длина кабеля 5,9метров. Блок питания - AC 220V / DC 12V, длина кабеля 0,5 метра,евро розетка. Двухконтактный джек (опция)- длина кабеля 1,2 метр Комплектация: 1. Центральная консоль - 1 шт. 2. Шаровый кран - 2 шт. 3. Датчики протечки - 2 шт. 4. Адаптер питания - 1 шт. Цены на комплектующие Кран шаровый CR01(DC3-6V) D25 = 4300 руб. D20 = 3850 руб. D15 = 3600 руб. Датчик протечки 5V = 550 руб. Блок управления - 2500 руб. Блок питания - 750 руб. Вы можете скачать инструкцию для системы "ArmaControl" по ссылке
Название | Подтип № 3 | Система защиты от протечек воды ArmaControl-2 (с двумя шаровыми кранами), управление на АА батарейках
Артикул |  | ARC2-2-25
Цена |  | 12950 руб.
Старая цена |  | Нет данных
Изображения |  | ['https://armastock.ru/uploads/product/200/270/thumbs/70_snimok_2021-08-25_18-11-49.JPG', 'https://armastock.ru/uploads/product/200/270/thumbs/70_--(1)_2021-08-25_18-11-49.jpg', 'https://armastock.ru/uploads/product/200/270/thumbs/70_HTB1lfHSiN1YBuNjy1zcq6zNcXXaw_2021-08-25_18-13-36.jpg', 'https://armastock.ru/uploads/product/200/270/thumbs/70_-_2021-08-25_18-11-49.jpg', 'https://armastock.ru/uploads/product/200/270/thumbs/70_--(2)_2021-08-25_18-11-49.jpg', 'https://armastock.ru/uploads/product/200/270/thumbs/70_datchik2_2018-12-26_16-10-34.jpg', 'https://armastock.ru/uploads/product/200/270/thumbs/70_zashhita_ot_protechek_neptun_1_2021-08-25_19-06-20.jpg', 'https://armastock.ru/uploads/product/200/270/thumbs/70_DSC_5171a_2019-06-07_18-33-12.jpg', 'https://armastock.ru/uploads/product/200/270/thumbs/70_111111_2021-08-26_16-04-35.jpg']
Вес |  | 1.4 кг
Статус |  | В наличии
Описание |  | Данная система имеет отсек под 4 батарейки размера АА. Т.е. при отключении электричества может работать автономно на батарейках. Данную систему также можно использовать без адаптера питания. Системы защиты от протечки воды появились в продаже относительно недавно, примерно 7-10 лет назад. За этот период системы обрели должную популярность, а также спасли многих хозяев квартир и домов от серьезных проблем. В первых системах применялся как исполнительный механизм - соленоидный клапан, позднее основные производители перешли на шаровые краны с электроприводом. Электромагнитный клапан конечно срабатывает быстрее( 0.2 сек), имеет более долгий жизненный ресурс, проще устроен, недорогой, но имеет ряд недостатков: создает гидроудар, издает гудящий звук при включенном положении, нагревается до 60 градусов, не может постоянно находиться под напряжением, потребляет большое количество энергии в рабочем состоянии. Шаровый кран напротив не создает гидроударов, имеет бесшумное открытие-закрытие, не нагревается при работе, потребляет энергию только при открывании или закрывании. Сейчас в продаже уже нет систем работающих на соленоидных клапанах, или это большая редкость. Наша компания предлагает системы ArmaControl от протечки воды в разных вариантах с исполнительным механизмом шаровый кран с электроприводом. Надеемся Вам понравятся наши системы своей простотой, долговечностью и невысокой ценой. Какая система нужна именно мне? Для начала подбора системы протечки Вам надо определить и точно знать диаметры Ваших труб. Как правило в домах и квартирах для подвода воды используют трубы условного диаметра 15мм(1/2 дюйма), реже 20мм(3/4 дюйма) или 25мм(1" дюйм). Если у Вас только холодная вода приходит в узел, то Вам нужна система с одним краном. Если к Вам в узел приходит и горячая и холодная вода, то Вам нужно система с двумя кранами. Следующий этап - это определение мест возможной протечки. Это как правило краны, стояки, стиральные и посудомоечные машины, раковины, ванные, душевые кабины, различные соединения. Ваша задача установить датчики протечки в этих местах, в так называемых мокрых зонах. Обычно достаточно 2-3 датчика, они устанавливаются в нижних точках мокрых зон. В наших комплектах изначально уже есть 1-3 шт датчика в зависимости от панели управления и комплектации, но если считаете ,что Вам надо больше датчиков, то Вы можете приобрести их дополнительно, максимально возможно установить 8 датчиков. В чем отличие системы ArmaControl от других систем? Прежде всего комплекты ArmaControl просты, надежны, и недороги. Наши комплекты изначально планировались как бюджетное и комплексное устройство для массовой продажи и установки в обычных квартирах и частных домах, хозяева которых не имеют большого бюджета на защиту от протечки воды, но хотят обезопасить себя и соседей от лишних проблем. Мы изначально решили отказаться от дорогостоящих элементов в системе. Посчитали, что нецелесообразно использование радиосигнала, батарей, хитроумных роутеров и WiFi систем,SMS уведомлений. Батарейки в датчиках надо менять 2-3 раза в год, хотя многие компании пишут, что батареи служат более года, а то и до трех лет, но это как показывает практика только в теории. Многим покупателям сложно разобраться в цифровой технике и настроить все приборы. Проведя простой арифметический расчет выясняется, что для обслуживания стандартного комплекта защиты от протечки с использование автономии и радиодатчиков потребуется дополнительно потратить 1200-2200 руб. в год. Откуда такие цифры спросите Вы? Поясняем: требуется 6-8 батарей серии АА, и 3-5 батарей типа "таблетка". Если менять два раза в год все севшие батареи, получится приведенная выше цифра. В наших комплектах ArmaControl не нужно тратить никаких сумм на поддержку работы системы, а срок службы составит 20-30 лет. Датчики протечки в системе ArmaControl отличаются от всех других систем, они имеют чувствительные сенсоры с обеих сторон, как бы не перекрутился и лег кабель, и в каком положении не оказались бы контакты (гладкая поверхность, неровный цемент) они обязательно дадут сигнал о протечке воды. Наши шаровые краны имеют большое преимущество перед другими производителями - время закрытия крана 2 секунды. Наша система абсолютно безопасна для людей и домашних животных. Все устройства работают от пониженного напряжения DC5V. Обратите внимание на ассортимент нашего сайта. Мы занимаемся только запорной и регулируемой арматурой для воды, пара, нефтепродуктов, воздуха. Наша компания успешно работает с 2011 года. Все наши сотрудники являются профессионалами в своем деле и четко разбираются, что продают. Мы не продаем рояли, телефоны, телевизоры, корм для животных, мебель или что-то другое, как делают многие компании ,продают все и вся. Трудно получить четкую помощь при решении проблемы, если менеджер торгует всем подряд. Может быть он неплохой специалист и хороший человек, но невозможно знать все. Поэтому у нас Вы получите 100% качественную консультацию по приобретаемому товару. Почему наши комплекты защиты от протечки дешевле чем везде? Наша команда является профессионалом по продаже запорной арматуры для воды, нефти, газа и различных химических сред. Долгие связи с заводами производителями различного оборудования позволили нам собрать недорогое, но надежное решение по защите от протечки воды. Мы имеем прямые контракты с фабриками и получаем товар непосредственно от них, минуя всяких посредников. Мы не тратим деньги на маркетинг, презентабельные чемоданчики, ненужные картинки и проспекты, брелоки, ручки с логотипом и дополнительные навязанные ненужные опции системы. Вы покупаете товар непосредственно у нас в магазине или заказываете через интернет-магазин. Благодаря отсутствию всех вышеперечисленных издержек, Вы получаете качественный товар за отличную цену. Технические параметры Блок управления(центральная консоль) - питание DC12V, возможность подключения до 2 шт датчиков протечки,световая и звуковая индикация проблемы. Шаровый кран (15-25мм)- питание 3-6V DC,время закрытия 2 сек.,материал крана латунь,материал штока и шара нержавеющая сталь, давление до 16 бар Датчик протечки - двухсторонний датчик с выведенными контактами,питание 12V DC ,длина кабеля 5,9метров. Блок питания - AC 220V / DC 12V, длина кабеля 0,5 метра,евро розетка. Двухконтактный джек (опция)- длина кабеля 1,2 метр Комплектация: 1. Центральная консоль - 1 шт. 2. Шаровый кран - 2 шт. 3. Датчики протечки - 2 шт. 4. Адаптер питания - 1 шт. Цены на комплектующие Кран шаровый CR01(DC3-6V) D25 = 4300 руб. D20 = 3850 руб. D15 = 3600 руб. Датчик протечки 5V = 550 руб. Блок управления - 2500 руб. Блок питания - 750 руб. Вы можете скачать инструкцию для системы "ArmaControl" по ссылке
Название |  | Беспроводная Wi-Fi система защиты от протечки воды ArmaControl -4 (с двумя универсальным WIFi приводами и 3 WiFi датчика протечки)
Артикул |  | ARC4-2-3
Цена |  | 14 150 руб.
Старая цена |  | Нет данных
Изображения |  | ['https://armastock.ru/uploads/product/300/367/thumbs/70_DSC_8428_2020-01-31_16-06-24.jpg', 'https://armastock.ru/uploads/product/300/367/thumbs/70_1_2020-01-31_16-06-15.jpg', 'https://armastock.ru/uploads/product/300/367/thumbs/70_DSC_8422-wifi_2020-01-31_16-06-06.jpg', 'https://armastock.ru/uploads/product/300/367/thumbs/70_DSC_8706_2020-01-31_16-06-35.jpg', 'https://armastock.ru/uploads/product/300/367/thumbs/70_DSC_8703_2020-01-31_16-06-42.jpg', 'https://armastock.ru/uploads/product/300/367/thumbs/70_DSC_8710_2020-01-31_16-06-49.jpg', 'https://armastock.ru/uploads/product/300/367/thumbs/70_1-(10)_2020-01-31_16-07-01.jpg', 'https://armastock.ru/uploads/product/300/367/thumbs/70_1-(11)_2020-01-31_16-07-06.jpg', 'https://armastock.ru/uploads/product/300/367/thumbs/70_1-(13)_2020-01-31_16-07-08.jpg', 'https://armastock.ru/uploads/product/300/367/thumbs/70_1-(12)_2020-01-31_16-07-14.jpg']
Вес |  | 2.1кг.
Статус |  | В наличии
Описание |  | Назначение Новейшая беcпроводная система защиты от протечки воды "ArmaControl -4 WiFi" предназначена для быстрого вычисления и устранения утечек воды в системах водяного отопления и подачи воды. Используется в квартирах, офисах и других помещениях. Данный беспроводной защитный комплекс перекроет кран падачи воды и проинформирует вас о возникшей проблеме на смартфон, а также будет подавать аварийные звуковые сигналы в самом помещении. Принцип работы При попадании воды на сенсор умного Wi-Fi датчика WD-02 сработает звуковой сигнал, а на Ваш смартфон поступит уведомление о протечке воды. Через дружественное приложение Tuya или Smart Life универсальный Wi-Fi привод шарового крана ArmaControl WF-03 заблокирует подачу воды и тем самым устранит аварию. Весь процесс полностью автоматизирован и не требует вашего участия. Предварительно вы должны установить приложение Tuya или Smart Life, и создать сценарий на данный алгоритм работы датчиков WD-02 и приводов WF-03. Система не требует врезки новых шаровых кранов, что сильно удешевляет стоимость комплекса. Вы просто устанавливаете на краны подачи воды универсальные Wi-Fi приводы ArmaControl WF-03. В возможном месте утечки воды закрепляете датчики ArmaControl WD-02 и вся механическая работа выполнена. Функции • Контроль протечки воды. • Автоматическая блокировка водоснабжения при срабатывании датчика. • Звуковая сигнализация и оповещение на ваш смартфон об аварии. • Защита шарового крана от закисания (Автоматический проворот крана , переодичность вы программируете сами). • Удаленное управление подачей воды при помощи смартфона. Состав комплекта Комплект с двумя универсальными приводами: • Умный универсальный WiFi привод ArmaControl WF-03 - 2 шт • Умный Wi-Fi датчик протечки воды ArmaControl WD-02 - 3 шт Технические характеристики Универсальный WiFi привод ArmaControl WF-03 Напряжение питания DC12V 1.5А Радио протокол Wi-Fi 2,4GHz Мощность 0.8W Крутящий момент 1,2N.m Время закрытия 12 сек Диаметр присоединения DN 1/2" ,3/4", 1" Максимальное давление PN 10 бар Температура окружающей среды -5С...+60С Количество рабочих циклов 70.000 циклов Длина кабеля 1 метр Приложение Tuya,Smart Life (на русском языке) Wi-Fi датчик утечки воды ArmaControl WD-02 Радио протокол Wi-Fi 2.4 ГГц, Питание батарея 1xCR2 (идет в комплекте) Ток потребления в режиме ожидания 10 мкА Время работы в режиме ожидания до 5 лет Длительность работы от одной батареи до 4 лет (при 2-х срабатываниях в месяц) Класс защиты считывателя IP55 (защита от пыли и водяных струй) Класс защиты датчика IP67 (защита от пыли и временного погружения в воду) Приложение Tuya,Smart Life (русский язык) Диапазон рабочих температур от 0° до +40° C Размер блока подключения 69х34 мм Размер датчика 27х7 мм Длина кабеля датчика 118 см Вес 79 г
Название | Подтип № 1 | Полностью беспроводная cистема защиты от протечек воды ArmaControl-6 (с двумя шаровыми кранами, 3 датчиками и пультом управления)
Артикул |  | ARC6-2-15
Цена |  | 14800 руб.
Старая цена |  | 15 900 руб.
Изображения |  | ['https://armastock.ru/uploads/product/600/600/thumbs/70_snimok_2023-10-20_11-42-33.JPG', 'https://armastock.ru/uploads/product/600/600/thumbs/70_223232_2023-10-20_11-43-09.png', 'https://armastock.ru/uploads/product/600/600/thumbs/70_80mm_2023-10-20_11-43-21.png', 'https://armastock.ru/uploads/product/600/600/thumbs/70_2333_2023-10-20_11-43-21.png']
Вес |  | 1.29 кг
Статус |  | В наличии
Описание |  | Полностью беспроводная система ArmaControl-6 Беспроводные краны питаются от 3 батареек (АА), больше нет необходимости в проводах. Потребление в режиме ожидания настолько низкое, что одного комплекта батареек хватает на 2-3 года. В комплекте с кранами идут 3 беспроводных датчика протечки воды. При попадании влаги на датчик он передает сигнал на закрытие кранов. Питание датчиков происходит от батарейки (23а12v) - в комплекте. Подключение: На приводе крана имеется 3 кнопки (ON-Открыть, OFF- Закрыть, и кнопка проверки заряда батарей) Для корректной работы крана рекомендуется проверять заряд один раз в месяц. При нажатии на кнопку проверки заряда загораются индикаторы: Полный заряд (2 зелёных, 1 красный) Слабый заряд (1 красный), При севших батарейках индикации не будет. Привязка Датчиков протечки: 1.Нажмите и удерживайте кнопку OFF на приводе крана в течении 6 секунд, синий индикатор начнет мигать, после нажмите на датчик. Чтобы отвязать датчик одновременно зажмите на приводе кнопки ON и OFF в течении 6 секунд. Ручное управление краном: 1.Кнопка ON - открыть 2.Кнопка OFF - закрыть Характеристики: 1.Модель Кранов: CR-Btr (1/2, 3/4, G 1") 2.Питание Крана: 3 батарейки АА (в комплекте) 3.Питание беспроводного датчика : 1 Батарейка 23А 12v (в комплекте) 4. Рабочая частота: 433 5.Радиус приема датчика: до 100м. (в зависимости от внешних помех) 6.Рабочая температура: 0-50°C 7.Время закрытия/открытия: 7-15 секунд 8.Крутящий момент: 30-45кг.см 9. Водонепроницаемость: IP54 Вы можете скачать инструкцию для системы "ArmaControl" по ссылке
Название | Подтип № 2 | Полностью беспроводная cистема защиты от протечек воды ArmaControl-6 (с двумя шаровыми кранами, 3 датчиками и пультом управления)
Артикул |  | ARC6-2-20
Цена |  | 15700 руб.
Старая цена |  | 16 800 руб.
Изображения |  | ['https://armastock.ru/uploads/product/600/600/thumbs/70_snimok_2023-10-20_11-42-33.JPG', 'https://armastock.ru/uploads/product/600/600/thumbs/70_223232_2023-10-20_11-43-09.png', 'https://armastock.ru/uploads/product/600/600/thumbs/70_80mm_2023-10-20_11-43-21.png', 'https://armastock.ru/uploads/product/600/600/thumbs/70_2333_2023-10-20_11-43-21.png']
Вес |  | 1.36 кг
Статус |  | В наличии
Описание |  | Полностью беспроводная система ArmaControl-6 Беспроводные краны питаются от 3 батареек (АА), больше нет необходимости в проводах. Потребление в режиме ожидания настолько низкое, что одного комплекта батареек хватает на 2-3 года. В комплекте с кранами идут 3 беспроводных датчика протечки воды. При попадании влаги на датчик он передает сигнал на закрытие кранов. Питание датчиков происходит от батарейки (23а12v) - в комплекте. Подключение: На приводе крана имеется 3 кнопки (ON-Открыть, OFF- Закрыть, и кнопка проверки заряда батарей) Для корректной работы крана рекомендуется проверять заряд один раз в месяц. При нажатии на кнопку проверки заряда загораются индикаторы: Полный заряд (2 зелёных, 1 красный) Слабый заряд (1 красный), При севших батарейках индикации не будет. Привязка Датчиков протечки: 1.Нажмите и удерживайте кнопку OFF на приводе крана в течении 6 секунд, синий индикатор начнет мигать, после нажмите на датчик. Чтобы отвязать датчик одновременно зажмите на приводе кнопки ON и OFF в течении 6 секунд. Ручное управление краном: 1.Кнопка ON - открыть 2.Кнопка OFF - закрыть Характеристики: 1.Модель Кранов: CR-Btr (1/2, 3/4, G 1") 2.Питание Крана: 3 батарейки АА (в комплекте) 3.Питание беспроводного датчика : 1 Батарейка 23А 12v (в комплекте) 4. Рабочая частота: 433 5.Радиус приема датчика: до 100м. (в зависимости от внешних помех) 6.Рабочая температура: 0-50°C 7.Время закрытия/открытия: 7-15 секунд 8.Крутящий момент: 30-45кг.см 9. Водонепроницаемость: IP54 Вы можете скачать инструкцию для системы "ArmaControl" по ссылке
Название | Подтип № 3 | Полностью беспроводная cистема защиты от протечек воды ArmaControl-6 (с двумя шаровыми кранами, 3 датчиками и пультом управления)
Артикул |  | ARC6-2-25
Цена |  | 16800 руб.
Старая цена |  | 17 900 руб.
Изображения |  | ['https://armastock.ru/uploads/product/600/600/thumbs/70_snimok_2023-10-20_11-42-33.JPG', 'https://armastock.ru/uploads/product/600/600/thumbs/70_223232_2023-10-20_11-43-09.png', 'https://armastock.ru/uploads/product/600/600/thumbs/70_80mm_2023-10-20_11-43-21.png', 'https://armastock.ru/uploads/product/600/600/thumbs/70_2333_2023-10-20_11-43-21.png']
Вес |  | 1.53 кг
Статус |  | В наличии
Описание |  | Полностью беспроводная система ArmaControl-6 Беспроводные краны питаются от 3 батареек (АА), больше нет необходимости в проводах. Потребление в режиме ожидания настолько низкое, что одного комплекта батареек хватает на 2-3 года. В комплекте с кранами идут 3 беспроводных датчика протечки воды. При попадании влаги на датчик он передает сигнал на закрытие кранов. Питание датчиков происходит от батарейки (23а12v) - в комплекте. Подключение: На приводе крана имеется 3 кнопки (ON-Открыть, OFF- Закрыть, и кнопка проверки заряда батарей) Для корректной работы крана рекомендуется проверять заряд один раз в месяц. При нажатии на кнопку проверки заряда загораются индикаторы: Полный заряд (2 зелёных, 1 красный) Слабый заряд (1 красный), При севших батарейках индикации не будет. Привязка Датчиков протечки: 1.Нажмите и удерживайте кнопку OFF на приводе крана в течении 6 секунд, синий индикатор начнет мигать, после нажмите на датчик. Чтобы отвязать датчик одновременно зажмите на приводе кнопки ON и OFF в течении 6 секунд. Ручное управление краном: 1.Кнопка ON - открыть 2.Кнопка OFF - закрыть Характеристики: 1.Модель Кранов: CR-Btr (1/2, 3/4, G 1") 2.Питание Крана: 3 батарейки АА (в комплекте) 3.Питание беспроводного датчика : 1 Батарейка 23А 12v (в комплекте) 4. Рабочая частота: 433 5.Радиус приема датчика: до 100м. (в зависимости от внешних помех) 6.Рабочая температура: 0-50°C 7.Время закрытия/открытия: 7-15 секунд 8.Крутящий момент: 30-45кг.см 9. Водонепроницаемость: IP54 Вы можете скачать инструкцию для системы "ArmaControl" по ссылке
Название | Подтип № 1 | Беспроводная Wi-Fi система защиты от протечки воды ArmaControl -5 (с двумя WiFi шаровыми кранами)
Артикул |  | ARC5-2-15
Цена |  | 22150 руб.
Старая цена |  | Нет данных
Изображения |  | ['https://armastock.ru/uploads/product/300/353/thumbs/70_arc5-2-15_2020-10-19_15-49-45.jpg', 'https://armastock.ru/uploads/product/300/353/thumbs/70_DSC_84453u45421_2020-01-30_17-38-14.jpg', 'https://armastock.ru/uploads/product/300/353/thumbs/70_DSC_8437aww_2020-01-30_17-40-11.jpg', 'https://armastock.ru/uploads/product/300/353/thumbs/70_DSC_8692_2020-01-30_17-16-18.jpg', 'https://armastock.ru/uploads/product/300/353/thumbs/70_DSC_8717_2020-01-30_17-14-21.jpg', 'https://armastock.ru/uploads/product/300/353/thumbs/70_DSC_8718_2020-01-30_17-14-25.jpg', 'https://armastock.ru/uploads/product/300/353/thumbs/70_DSC_8719_2020-01-30_17-14-35.jpg', 'https://armastock.ru/uploads/product/300/353/thumbs/70_33333_2019-12-26_15-51-46_2020-01-23_14-47-24.jpg', 'https://armastock.ru/uploads/product/300/353/thumbs/70_5_2019-12-18_17-07-33_2020-01-23_14-47-21.jpg', 'https://armastock.ru/uploads/product/300/353/thumbs/70_2_2019-12-18_17-07-42_2020-01-23_14-47-48.jpg']
Вес |  | 1 кг
Статус |  | Нет в наличии
Описание |  | Назначение Новейшая беcпроводная система защиты от протечки воды "ArmaControl -5 WiFi" предназначена для быстрого вычисления и устранения утечек воды в системах водяного отопления и подачи воды. Используется в квартирах, офисах и других помещениях. Данный беспроводной защитный комплекс перекроет кран подачи воды и проинформирует вас о возникшей проблеме на смартфон, а также будет подавать аварийные звуковые сигналы в самом помещении. Принцип работы При попадании воды на контакты сенсора умного Wi-Fi датчика WD-02 сработает звуковой сигнал, а на ваш смартфон поступит уведомление о протечке воды. Через дружественное приложение Tuya или Smart Life умный шаровый кран c Wi-Fi управлением ArmaControl WF-01 заблокирует подачу воды и тем самым устранит аварию. Весь процесс полностью автоматизирован и не требует вашего участия. Предварительно вы должны установить приложение Tuya или Smart Life, и запрограммировать нужный сценарий работы для датчика WD-02 и крана WF-01. Электрические шаровые краны ArmaControl WF-01 устанавливаются после механических кранов идущих от основного стояка. Датчики ArmaControl WD-02 монтируются в возможных местах утечки воды. Функции • Контроль протечки воды. • Автоматическая блокировка водоснабжения при срабатывании датчика. • Звуковая сигнализация и оповещение на ваш смартфон об аварии. • Защита шарового крана от закисания (Автоматический проворот крана , переодичность вы программируете сами). • Удаленное управление подачей воды при помощи смартфона. Состав комплекта • Умный шаровый кран с WiFi управлением ArmaControl WF-01 - 2 шт • Умный Wi-Fi датчик протечки воды ArmaControl WD-02 - 3 шт Технические характеристики Wi-Fi шаровый кран ArmaControl WF-01 Диаметры присоединения - 1/2" ,3/4" , 1" Максимальное давление PN - 16Bar Класс проточности полнопроходной Рабочая жидкость любая жидкость, совместимая с PTFE Материал корпуса латунь, никелированная Материал шара латунь, никелерованная Температура жидкости 0С...+70С Температура среды -5С...+65С Питание DC5V/2A Потребляемая мощность 1W Крутящий момент 10N.m Время 100% открытия 15 сек Возможность частичного открытия Есть Минимальный шаг открытия 5% Наличие конденсатора закрытия Есть Длина кабеля 3,5 метра Защита IP67 Приложения Tuya, SmatLife (на русском языке) Wi-Fi датчик утечки воды ArmaControl WD-02 Радио протокол Wi-Fi 2.4 ГГц, Питание батарея 1xCR2 (идет в комплекте) Ток потребления в режиме ожидания 10 мкА Время работы в режиме ожидания до 5 лет Длительность работы от одной батареи до 4 лет (при 2-х срабатываниях в месяц) Класс защиты считывателя IP55 (защита от пыли и водяных струй) Класс защиты датчика IP67 (защита от пыли и временного погружения в воду) Приложение Tuya,Smart Life (русский язык) Диапазон рабочих температур от 0° до +40° C Размер блока подключения 69х34 мм Размер датчика 27х7 мм Длина кабеля датчика 118 см Вес 79 г
Название | Подтип № 2 | Беспроводная Wi-Fi система защиты от протечки воды ArmaControl -5 (с двумя WiFi шаровыми кранами)
Артикул |  | ARC5-2-20
Цена |  | 23200 руб.
Старая цена |  | Нет данных
Изображения |  | ['https://armastock.ru/uploads/product/300/353/thumbs/70_arc5-2-15_2020-10-19_15-49-45.jpg', 'https://armastock.ru/uploads/product/300/353/thumbs/70_DSC_84453u45421_2020-01-30_17-38-14.jpg', 'https://armastock.ru/uploads/product/300/353/thumbs/70_DSC_8437aww_2020-01-30_17-40-11.jpg', 'https://armastock.ru/uploads/product/300/353/thumbs/70_DSC_8692_2020-01-30_17-16-18.jpg', 'https://armastock.ru/uploads/product/300/353/thumbs/70_DSC_8717_2020-01-30_17-14-21.jpg', 'https://armastock.ru/uploads/product/300/353/thumbs/70_DSC_8718_2020-01-30_17-14-25.jpg', 'https://armastock.ru/uploads/product/300/353/thumbs/70_DSC_8719_2020-01-30_17-14-35.jpg', 'https://armastock.ru/uploads/product/300/353/thumbs/70_33333_2019-12-26_15-51-46_2020-01-23_14-47-24.jpg', 'https://armastock.ru/uploads/product/300/353/thumbs/70_5_2019-12-18_17-07-33_2020-01-23_14-47-21.jpg', 'https://armastock.ru/uploads/product/300/353/thumbs/70_2_2019-12-18_17-07-42_2020-01-23_14-47-48.jpg']
Вес |  | 1.4 кг
Статус |  | Нет в наличии
Описание |  | Назначение Новейшая беcпроводная система защиты от протечки воды "ArmaControl -5 WiFi" предназначена для быстрого вычисления и устранения утечек воды в системах водяного отопления и подачи воды. Используется в квартирах, офисах и других помещениях. Данный беспроводной защитный комплекс перекроет кран подачи воды и проинформирует вас о возникшей проблеме на смартфон, а также будет подавать аварийные звуковые сигналы в самом помещении. Принцип работы При попадании воды на контакты сенсора умного Wi-Fi датчика WD-02 сработает звуковой сигнал, а на ваш смартфон поступит уведомление о протечке воды. Через дружественное приложение Tuya или Smart Life умный шаровый кран c Wi-Fi управлением ArmaControl WF-01 заблокирует подачу воды и тем самым устранит аварию. Весь процесс полностью автоматизирован и не требует вашего участия. Предварительно вы должны установить приложение Tuya или Smart Life, и запрограммировать нужный сценарий работы для датчика WD-02 и крана WF-01. Электрические шаровые краны ArmaControl WF-01 устанавливаются после механических кранов идущих от основного стояка. Датчики ArmaControl WD-02 монтируются в возможных местах утечки воды. Функции • Контроль протечки воды. • Автоматическая блокировка водоснабжения при срабатывании датчика. • Звуковая сигнализация и оповещение на ваш смартфон об аварии. • Защита шарового крана от закисания (Автоматический проворот крана , переодичность вы программируете сами). • Удаленное управление подачей воды при помощи смартфона. Состав комплекта • Умный шаровый кран с WiFi управлением ArmaControl WF-01 - 2 шт • Умный Wi-Fi датчик протечки воды ArmaControl WD-02 - 3 шт Технические характеристики Wi-Fi шаровый кран ArmaControl WF-01 Диаметры присоединения - 1/2" ,3/4" , 1" Максимальное давление PN - 16Bar Класс проточности полнопроходной Рабочая жидкость любая жидкость, совместимая с PTFE Материал корпуса латунь, никелированная Материал шара латунь, никелерованная Температура жидкости 0С...+70С Температура среды -5С...+65С Питание DC5V/2A Потребляемая мощность 1W Крутящий момент 10N.m Время 100% открытия 15 сек Возможность частичного открытия Есть Минимальный шаг открытия 5% Наличие конденсатора закрытия Есть Длина кабеля 3,5 метра Защита IP67 Приложения Tuya, SmatLife (на русском языке) Wi-Fi датчик утечки воды ArmaControl WD-02 Радио протокол Wi-Fi 2.4 ГГц, Питание батарея 1xCR2 (идет в комплекте) Ток потребления в режиме ожидания 10 мкА Время работы в режиме ожидания до 5 лет Длительность работы от одной батареи до 4 лет (при 2-х срабатываниях в месяц) Класс защиты считывателя IP55 (защита от пыли и водяных струй) Класс защиты датчика IP67 (защита от пыли и временного погружения в воду) Приложение Tuya,Smart Life (русский язык) Диапазон рабочих температур от 0° до +40° C Размер блока подключения 69х34 мм Размер датчика 27х7 мм Длина кабеля датчика 118 см Вес 79 г
Название | Подтип № 3 | Беспроводная Wi-Fi система защиты от протечки воды ArmaControl -5 (с двумя WiFi шаровыми кранами)
Артикул |  | ARC5-2-25
Цена |  | 24250 руб.
Старая цена |  | Нет данных
Изображения |  | ['https://armastock.ru/uploads/product/300/353/thumbs/70_arc5-2-15_2020-10-19_15-49-45.jpg', 'https://armastock.ru/uploads/product/300/353/thumbs/70_DSC_84453u45421_2020-01-30_17-38-14.jpg', 'https://armastock.ru/uploads/product/300/353/thumbs/70_DSC_8437aww_2020-01-30_17-40-11.jpg', 'https://armastock.ru/uploads/product/300/353/thumbs/70_DSC_8692_2020-01-30_17-16-18.jpg', 'https://armastock.ru/uploads/product/300/353/thumbs/70_DSC_8717_2020-01-30_17-14-21.jpg', 'https://armastock.ru/uploads/product/300/353/thumbs/70_DSC_8718_2020-01-30_17-14-25.jpg', 'https://armastock.ru/uploads/product/300/353/thumbs/70_DSC_8719_2020-01-30_17-14-35.jpg', 'https://armastock.ru/uploads/product/300/353/thumbs/70_33333_2019-12-26_15-51-46_2020-01-23_14-47-24.jpg', 'https://armastock.ru/uploads/product/300/353/thumbs/70_5_2019-12-18_17-07-33_2020-01-23_14-47-21.jpg', 'https://armastock.ru/uploads/product/300/353/thumbs/70_2_2019-12-18_17-07-42_2020-01-23_14-47-48.jpg']
Вес |  | 1.7 кг
Статус |  | Нет в наличии
Описание |  | Назначение Новейшая беcпроводная система защиты от протечки воды "ArmaControl -5 WiFi" предназначена для быстрого вычисления и устранения утечек воды в системах водяного отопления и подачи воды. Используется в квартирах, офисах и других помещениях. Данный беспроводной защитный комплекс перекроет кран подачи воды и проинформирует вас о возникшей проблеме на смартфон, а также будет подавать аварийные звуковые сигналы в самом помещении. Принцип работы При попадании воды на контакты сенсора умного Wi-Fi датчика WD-02 сработает звуковой сигнал, а на ваш смартфон поступит уведомление о протечке воды. Через дружественное приложение Tuya или Smart Life умный шаровый кран c Wi-Fi управлением ArmaControl WF-01 заблокирует подачу воды и тем самым устранит аварию. Весь процесс полностью автоматизирован и не требует вашего участия. Предварительно вы должны установить приложение Tuya или Smart Life, и запрограммировать нужный сценарий работы для датчика WD-02 и крана WF-01. Электрические шаровые краны ArmaControl WF-01 устанавливаются после механических кранов идущих от основного стояка. Датчики ArmaControl WD-02 монтируются в возможных местах утечки воды. Функции • Контроль протечки воды. • Автоматическая блокировка водоснабжения при срабатывании датчика. • Звуковая сигнализация и оповещение на ваш смартфон об аварии. • Защита шарового крана от закисания (Автоматический проворот крана , переодичность вы программируете сами). • Удаленное управление подачей воды при помощи смартфона. Состав комплекта • Умный шаровый кран с WiFi управлением ArmaControl WF-01 - 2 шт • Умный Wi-Fi датчик протечки воды ArmaControl WD-02 - 3 шт Технические характеристики Wi-Fi шаровый кран ArmaControl WF-01 Диаметры присоединения - 1/2" ,3/4" , 1" Максимальное давление PN - 16Bar Класс проточности полнопроходной Рабочая жидкость любая жидкость, совместимая с PTFE Материал корпуса латунь, никелированная Материал шара латунь, никелерованная Температура жидкости 0С...+70С Температура среды -5С...+65С Питание DC5V/2A Потребляемая мощность 1W Крутящий момент 10N.m Время 100% открытия 15 сек Возможность частичного открытия Есть Минимальный шаг открытия 5% Наличие конденсатора закрытия Есть Длина кабеля 3,5 метра Защита IP67 Приложения Tuya, SmatLife (на русском языке) Wi-Fi датчик утечки воды ArmaControl WD-02 Радио протокол Wi-Fi 2.4 ГГц, Питание батарея 1xCR2 (идет в комплекте) Ток потребления в режиме ожидания 10 мкА Время работы в режиме ожидания до 5 лет Длительность работы от одной батареи до 4 лет (при 2-х срабатываниях в месяц) Класс защиты считывателя IP55 (защита от пыли и водяных струй) Класс защиты датчика IP67 (защита от пыли и временного погружения в воду) Приложение Tuya,Smart Life (русский язык) Диапазон рабочих температур от 0° до +40° C Размер блока подключения 69х34 мм Размер датчика 27х7 мм Длина кабеля датчика 118 см Вес 79 г
Название |  | Датчик дыма GasCon-07 Извещатель пожарный дымовой автономный Smoke sensor
Артикул |  | GasCon-07
Цена |  | 550 руб.
Старая цена |  | 990 руб.
Изображения |  | ['https://armastock.ru/uploads/product/500/545/thumbs/70_2_2022-12-15_11-21-50.JPG', 'https://armastock.ru/uploads/product/500/545/thumbs/70_1_2022-12-15_11-21-50.JPG', 'https://armastock.ru/uploads/product/500/545/thumbs/70_3_2022-12-15_11-21-50.JPG', 'https://armastock.ru/uploads/product/500/545/thumbs/70_4_2022-12-15_11-21-50.JPG', 'https://armastock.ru/uploads/product/500/545/thumbs/70_5_2022-12-15_11-21-50.JPG', 'https://armastock.ru/uploads/product/500/545/thumbs/70_6_2022-12-15_11-21-50.JPG']
Вес |  | 90 г.
Статус |  | Нет в наличии
Описание |  | Извещатель пожарный дымовой (smoke sensor) GasCon-07 автономный предназначен для обнаружения загораний, сопровождающихся появлением дыма малой концентрации в закрытых помещениях различных зданий и сооружений, путем регистрации отраженного от частиц дыма оптического излучения и выдачи тревожных извещений в виде громких звуковых сигналов. Возврат извещателя в дежурный режим произойдет через 20 с после прекращения действия на него дыма. Извещатель не реагирует на изменение температуры, влажности, на наличие пламени, естественного или искусственного света. Извещатель рассчитан на круглосуточную непрерывную работу при:– температуре окружающей среды от минус 10 до плюс 55 °С;– максимальной относительной влажности воздуха (93 ± 2) %, без образования конденсата. Чувствительность извещателя соответствует задымленности окружающей среды, ослабляющей световой поток, в пределах от 0,05 до 0,2 дБ/м. Инерционность срабатывания извещателя – не более 6 с. Электрическое питание извещателя осуществляется от батареи типа «Крона» номинальным напряжением 9 В ( Входит в комплект). Извещатель сохраняет работоспособность при разряде батареи до 7,5 В. При напряжении батареи от 7,5 до 5,9 В извещатель выдает периодический звуковой сигнал «Разряд батареи».Ток потребления в дежурном режиме – не более 30 мкА. Уровень звукового давления непрерывного тонально-модулированного звукового сигнала «Пожар» при срабатывании на расстоянии 1 м от извещателя в течение четырех минут от 80 до 95 дБ. Извещатель сохраняет работоспособность при воздействии на него:– воздушного потока со скоростью до 10 м/с;– фоновой освещенности до 12000 лк от искусственных или естественных источников освещения. Масса извещателя – не более 90 г. Средний срок службы – 10 лет. Средняя наработка на отказ – не менее 60000 ч.
Название |  | Датчик детектор утечки газа, сигнализация утечки газа. GasCon-05
Артикул |  | GasCon-05
Цена |  | 700 руб.
Старая цена |  | Нет данных
Изображения |  | ['https://armastock.ru/uploads/product/400/428/thumbs/70_glavnaya_2021-05-20_18-10-12.jpg', 'https://armastock.ru/uploads/product/400/428/thumbs/70_21621523418_2021-05-20_18-10-18.jpg', 'https://armastock.ru/uploads/product/400/428/thumbs/70_23_2021-05-20_18-10-23.jpg', 'https://armastock.ru/uploads/product/400/428/thumbs/70_AT-300-(2)_2021-05-20_18-10-31.jpg', 'https://armastock.ru/uploads/product/400/428/thumbs/70_AT-300_2021-05-20_18-10-36.jpg']
Вес |  | 0.155кг.
Статус |  | В наличии
Описание |  | Датчик утечки газа CasCon-05 — надежная защита от угрозы, невидимой глазу. Протечка газа может произойти в городской квартире или частном доме, никто не застрахован от этого неприятного инцидента. Заблаговременно установленный датчик быстро известит находящихся в помещении об опасности. Преимущества Устройство подключается к общей сети питания. Крепление к любой поверхности займет несколько минут. Громкий звуковой сигнал. Высокая чувствительность. 2 светодиодных датчика. Вес - 125г Громкость > 85 дБ (на расстоянии 1 метра) Питание - от сети 220в Размеры - 110 x 70 x 40 мм. Тип оповещения пользователя - звуковой сигнал, световая сигнализация Максимальная громкость> 85 дБ (на расстоянии 1 метра)
Название |  | Цифровой автономный датчик детектор утечки угарного газа , GasCon-06
Артикул |  | GasCon-06-CO
Цена |  | 750 руб.
Старая цена |  | Нет данных
Изображения |  | ['https://armastock.ru/uploads/product/400/434/thumbs/70_--(1)_2021-06-11_17-19-35.jpg', 'https://armastock.ru/uploads/product/400/434/thumbs/70_--(4)_2021-06-11_17-19-52.jpg', 'https://armastock.ru/uploads/product/400/434/thumbs/70_--(5)_2021-06-11_17-20-02.jpg', 'https://armastock.ru/uploads/product/400/434/thumbs/70_-_2021-06-11_17-20-09.jpg', 'https://armastock.ru/uploads/product/400/434/thumbs/70_H50f02cd5015d4ba1bad8aa513b62dc4eQ_2021-06-11_17-20-37.jpg', 'https://armastock.ru/uploads/product/400/434/thumbs/70_--(2)_2021-06-11_17-21-19.jpg', 'https://armastock.ru/uploads/product/400/434/thumbs/70_CO-CMA-04-CO-(3)_2021-06-11_17-21-24.jpg']
Вес |  | 0.85кг.
Статус |  | В наличии
Описание |  | - Сигнализатор угарного газа (CO) CasCon-06 проверяет воздух на наличие в нем угарного газа. Сигнал тревоги подается, если обнаружен высокий уровень концентрации СО. - Этот сигнализатор показывает только наличие угарного газа непосредственно возле детектора. - Питание 3 батареи AA 1.5V (Входят в комплект) - Частота замеров 1 раз в минуту - Громкость сигнала тревоги 85 дБ, частота 3..0.5KHz - Дисплей LCD-дисплей с голубой фоновой подсветкой - Охват помещения 20-40 м2 - Размер10х10х4 см - Вес89 гр.
Название |  | Цифровой автономный датчик детектор утечки угарного газа , GasCon-03
Артикул |  | GasCon-03-mini
Цена |  | 900 руб.
Старая цена |  | Нет данных
Изображения |  | ['https://armastock.ru/uploads/product/400/420/thumbs/70_snimok_2021-05-18_10-33-31.JPG', 'https://armastock.ru/uploads/product/400/420/thumbs/70_1_2021-05-18_10-33-44.JPG', 'https://armastock.ru/uploads/product/400/420/thumbs/70_5_2021-05-18_10-33-50.JPG', 'https://armastock.ru/uploads/product/400/420/thumbs/70_2_2021-05-18_10-34-02.JPG', 'https://armastock.ru/uploads/product/400/420/thumbs/70_3_2021-05-18_10-34-08.JPG']
Вес |  | 0.65кг.
Статус |  | В наличии
Описание |  | Время чувствительности/тревоги: - В пределах 60-90 минут при 50ppm концентрации - В течение 10-40 минут при 100ppm концентрации - В пределах 3 минут на 300ppm концентрации Слышимость: 85Дб (на расстоянии 1 м), частота 3-0,5 кГц Ток в режиме ожидания: <50μA Ток тревоги: <50mA В режиме ожидания: Зеленый светодиод Режим тревоги: красный светодиод быстро мигает 4 раза с блоком, каждые 5 секунд Мощность: потребляемая мощность: 0,3 МВт Размеры: 10x4 см Питание: 2 батарейки AA (не входят в комплект поставки) Идеальный вариант для защиты вашей семьи от опасности окиси углерода. Продвинутый уровень защиты, цифровой дисплей легко читается даже в условиях низкой освещенности. Отображает уровень окиси углерода. Зеленый светодиодный: мигает каждые 30 секунд, чтобы указать, что устройство работает должным образом. Красный светодиодный индикатор: при обнаружении опасного уровня угарного газа красный светодиодный индикатор начнет пульсировать, и будет звучать громкий сигнал тревоги. Сигнальная схема угарного газа - 4 коротких звуковых сигнала, затем 5 секунд молчания, затем 4 коротких звуковых сигнала с соответствующей красной светодиодный вспышкой. Этот цикл будет продолжаться в течение 4 минут, а затем меняться до 1 цикла каждую минуту, пока устройство не будет перезагружено или CO устранена. Предупреждает о том, что необходимо заменить батарейки. Высокое качество, компактный, легкий и простой в эксплуатации
Название |  | Датчик детектор утечки газа, 2 в 1 сигнализация утечки газа. GasCon-04
Артикул |  | GasCon-04
Цена |  | 950 руб.
Старая цена |  | 1 350 руб.
Изображения |  | ['https://armastock.ru/uploads/product/400/422/thumbs/70_snimok_2021-05-19_18-25-09.JPG', 'https://armastock.ru/uploads/product/400/422/thumbs/70_1_2021-05-19_18-25-14.JPG', 'https://armastock.ru/uploads/product/400/422/thumbs/70_3_2021-05-19_18-25-21.JPG', 'https://armastock.ru/uploads/product/400/422/thumbs/70_4_2021-05-19_18-25-28.JPG', 'https://armastock.ru/uploads/product/400/422/thumbs/70_2_2021-05-19_18-25-38.JPG']
Вес |  | 0кг.
Статус |  | В наличии
Описание |  | Датчик газа CasCon-04 2 в 1 (пропан, бутан) Благодаря использованию данного гаджета Вам гарантирована комплексная и действительно надежная защита от природного газа. В случае превышения содержания газа в воздухе в Вашем помещении сигнализатор газа оперативно проинформирует Вас об этом громким звуковым сигналом/ Технические характеристики: Вес - 126г Громкость > 85 дБ (на расстоянии 1 метра) Питание - от сети 220в Размеры - 97 x 97 x 33 мм. Тип оповещения пользователя - звуковой сигнал, световая сигнализация Максимальная громкость> 85 дБ (на расстоянии 1 метра)
Название |  | Датчик детектор утечки газа, сигнализация утечки газа для системы gascon-1
Артикул |  | GasCon15-Cons
Цена |  | 1 250 руб.
Старая цена |  | 1 380 руб.
Изображения |  | ['https://armastock.ru/uploads/product/500/542/thumbs/70_321312_2022-11-12_12-29-48.JPG', 'https://armastock.ru/uploads/product/500/542/thumbs/70_321321_2022-11-12_12-29-48.JPG']
Вес |  | 205 г.
Статус |  | Нет в наличии
Описание |  | Датчик детектор утечки газа, сигнализация утечки газа для системы gascon-1 Датчик утечки газа устанавливается на любую ровную поверхность вблизи от источника питания при помощи шурупов. Устройство должно постоянно подпитываться от сети с напряжением 220 В. Перекрывающий клапан устанавливается перед газовыми приборами. Датчик утечки газа изготовлен из ударопрочного пластика ABS, Размер110*70*40MM Вес 260 гр Работает от сети: AC220V. Потребление энергии:<2W. Мощность сигнала:>=70dB/m Рабочая температура10-55℃ При влажности:<95% Тип сигнала: сигнал звуком и миганием Срабатывает при концентрации газа: 10%LEL
Название | Подтип № 1 | Анализатор качества воздуха 3 в 1 Портативный измеритель CO2
Артикул |  | Ncl-CO2-White
Цена |  | 1395 руб.
Старая цена |  | Нет данных
Изображения |  | ['https://armastock.ru/uploads/product/400/490/thumbs/70_6226814119_2022-02-09_17-17-57.jpg', 'https://armastock.ru/uploads/product/400/490/thumbs/70_111652967944_2022-05-19_16-45-44.jpg', 'https://armastock.ru/uploads/product/400/490/thumbs/70_6226814114_2022-02-09_17-17-57.jpg', 'https://armastock.ru/uploads/product/400/490/thumbs/70_6226814125_2022-02-09_17-17-57.jpg', 'https://armastock.ru/uploads/product/400/490/thumbs/70_6226814127_2022-02-09_17-17-57.jpg', 'https://armastock.ru/uploads/product/400/490/thumbs/70_6226814129_2022-02-09_17-17-57.jpg', 'https://armastock.ru/uploads/product/400/490/thumbs/70_6226814130_2022-02-09_17-17-57.jpg', 'https://armastock.ru/uploads/product/400/490/thumbs/70_snimok_2022-05-19_16-45-45.JPG', 'https://armastock.ru/uploads/product/400/490/thumbs/70_6226814131_2022-02-09_17-17-57.jpg', 'https://armastock.ru/uploads/product/400/490/thumbs/70_2_2022-05-19_16-45-44.JPG']
Вес |  | 0.18 кг
Статус |  | Нет в наличии
Описание |  | CO2 – продукт нашего дыхания, и чем больше людей в помещении, тем быстрее растет его концентрация. Если при уровне углекислого газа 600-800 ppm вы чувствуете себя нормально, то при уровне более 1000 ppm появляется слабость, рассеянность, ощущение духоты. Датчик концентрации углекислого газа представляет собой компактное устройство с небольшим дисплеем. Уровень содержания углекислого газа обозначается четырьмя светодиодными сигналами: Зеленый: 0 ~ 799ppm Желтый: 800 ~ 1199ppm Оранжевый: 1200 ~ 1599ppm Красный: 1600 ~ 1999ppm Функции: обнаружение углекислого газа, оценка опасности датчик температуры датчик влажности Области применения: дом, квартира, помещения, сельскохозяйственные помещения, теплицы, производственный склад, переработка материалов, интерьер дома и т. д. Характеристики: Материал: АБС-пластик Режим отображения: светодиодный цифровой дисплей + ЖК-экран + Подсветка Технология обнаружения CO2: инфракрасный Диапазон измерения CO2: 400-5000PPM Чувствительность обнаружения CO2: 1ppm Диапазон измерения температуры: 0-50 °C Точность измерения температуры: ± 1 °C Диапазон измерения влажности: 0%-99% RH Точность измерения влажности: ± 2% относительной влажности Емкость аккумулятора: литиевая батарея на1200 мАч Порт зарядки: порт 5 В Type-C Размер: 9,0*7,0*3,5 см
Название | Подтип № 2 | Анализатор качества воздуха 3 в 1 Портативный измеритель CO2
Артикул |  | Ncl-CO2-Black
Цена |  | 1395 руб.
Старая цена |  | Нет данных
Изображения |  | ['https://armastock.ru/uploads/product/400/490/thumbs/70_6226814119_2022-02-09_17-17-57.jpg', 'https://armastock.ru/uploads/product/400/490/thumbs/70_111652967944_2022-05-19_16-45-44.jpg', 'https://armastock.ru/uploads/product/400/490/thumbs/70_6226814114_2022-02-09_17-17-57.jpg', 'https://armastock.ru/uploads/product/400/490/thumbs/70_6226814125_2022-02-09_17-17-57.jpg', 'https://armastock.ru/uploads/product/400/490/thumbs/70_6226814127_2022-02-09_17-17-57.jpg', 'https://armastock.ru/uploads/product/400/490/thumbs/70_6226814129_2022-02-09_17-17-57.jpg', 'https://armastock.ru/uploads/product/400/490/thumbs/70_6226814130_2022-02-09_17-17-57.jpg', 'https://armastock.ru/uploads/product/400/490/thumbs/70_snimok_2022-05-19_16-45-45.JPG', 'https://armastock.ru/uploads/product/400/490/thumbs/70_6226814131_2022-02-09_17-17-57.jpg', 'https://armastock.ru/uploads/product/400/490/thumbs/70_2_2022-05-19_16-45-44.JPG']
Вес |  | 0.18 кг
Статус |  | Нет в наличии
Описание |  | CO2 – продукт нашего дыхания, и чем больше людей в помещении, тем быстрее растет его концентрация. Если при уровне углекислого газа 600-800 ppm вы чувствуете себя нормально, то при уровне более 1000 ppm появляется слабость, рассеянность, ощущение духоты. Датчик концентрации углекислого газа представляет собой компактное устройство с небольшим дисплеем. Уровень содержания углекислого газа обозначается четырьмя светодиодными сигналами: Зеленый: 0 ~ 799ppm Желтый: 800 ~ 1199ppm Оранжевый: 1200 ~ 1599ppm Красный: 1600 ~ 1999ppm Функции: обнаружение углекислого газа, оценка опасности датчик температуры датчик влажности Области применения: дом, квартира, помещения, сельскохозяйственные помещения, теплицы, производственный склад, переработка материалов, интерьер дома и т. д. Характеристики: Материал: АБС-пластик Режим отображения: светодиодный цифровой дисплей + ЖК-экран + Подсветка Технология обнаружения CO2: инфракрасный Диапазон измерения CO2: 400-5000PPM Чувствительность обнаружения CO2: 1ppm Диапазон измерения температуры: 0-50 °C Точность измерения температуры: ± 1 °C Диапазон измерения влажности: 0%-99% RH Точность измерения влажности: ± 2% относительной влажности Емкость аккумулятора: литиевая батарея на1200 мАч Порт зарядки: порт 5 В Type-C Размер: 9,0*7,0*3,5 см
Название |  | Анализатор качества воздуха 5 в 1 Портативный измеритель (CO2, TVOC, HCHO)
Артикул |  | Ncl-CO2-Max
Цена |  | 1 850 руб.
Старая цена |  | Нет данных
Изображения |  | ['https://armastock.ru/uploads/product/400/489/thumbs/70_6226813644_2022-02-09_17-07-46.jpg', 'https://armastock.ru/uploads/product/400/489/thumbs/70_6226813640_2022-02-09_17-07-46.jpg', 'https://armastock.ru/uploads/product/400/489/thumbs/70_6226813645_2022-02-09_17-07-46.jpg', 'https://armastock.ru/uploads/product/400/489/thumbs/70_6226813648-(1)_2022-02-09_17-07-47.jpg', 'https://armastock.ru/uploads/product/400/489/thumbs/70_6226813650_2022-02-09_17-07-47.jpg', 'https://armastock.ru/uploads/product/400/489/thumbs/70_6226813651_2022-02-09_17-07-47.jpg']
Вес |  | 0.22кг.
Статус |  | Нет в наличии
Описание |  | CO2 – продукт нашего дыхания, и чем больше людей в помещении, тем быстрее растет его концентрация. Если при уровне углекислого газа 600-800 ppm вы чувствуете себя нормально, то при уровне более 1000 ppm появляется слабость, рассеянность, ощущение духоты. Датчик концентрации углекислого газа представляет собой компактное устройство с небольшим дисплеем. Уровень содержания углекислого газа обозначается четырьмя светодиодными сигналами: Функции: обнаружение углекислого газа, оценка опасности HCHO (формальдегид) TVOC ( данный показатель отражает индекс наличия ЛОС (Летучих органических соединений, VOC) в окружающем воздухе) датчик температуры датчик влажности Области применения: дом, квартира, помещения, сельскохозяйственные помещения, теплицы, производственный склад, переработка материалов, интерьер дома и т. д.
Название | Подтип № 1 | Система от утечки газа GasControl-1 с отсечным клапаном
Артикул |  | GasCon15
Цена |  | 2600 руб.
Старая цена |  | Нет данных
Изображения |  | ['https://armastock.ru/uploads/product/200/230/thumbs/70_gascon6_2018-09-24_12-45-56.jpg', 'https://armastock.ru/uploads/product/200/230/thumbs/70_gascon3_2018-09-21_15-24-59.jpg', 'https://armastock.ru/uploads/product/200/230/thumbs/70_gascon2_2018-09-21_15-25-08.jpg', 'https://armastock.ru/uploads/product/200/230/thumbs/70_gascon1_2018-09-21_15-25-15.jpg', 'https://armastock.ru/uploads/product/200/230/thumbs/70_gascon4_2018-09-21_15-24-43.jpg', 'https://armastock.ru/uploads/product/200/230/thumbs/70_gascontrol1-1.jpg']
Вес |  | Нет данных
Статус |  | В наличии
Описание |  | Комплект утечки газа GasControl-1 обезопасит Ваш частный дом или квартиру, а так же любое другое закрытое помещение от возможных трагических последствий, мгновенно оповестит Вас и приостановит подачу газа при возникновении опасности. Комплект против утечки газа GasControl-1: • чувствителен к природному, сжиженному газу; • имеет низкий порог срабатывания (0,1%); • время срабатывания менее 20 сек • оборудован мощной звуковой сиреной; • работает от электросети 220V, поэтому Вам не придется беспокоиться о замене батареек; • выдерживает влажность до 95% и температуру до 50°С — испарения при приготовлении пищи на кухне ему не навредят. Позаботьтесь о жизни и здоровье своих близких — установите комплект утечки газа GasControl-1! Датчик утечки газа устанавливается на любую ровную поверхность вблизи от источника питания при помощи шурупов. Устройство должно постоянно подпитываться от сети с напряжением 220 В. Перекрывающий клапан устанавливается перед газовыми приборами. Датчик утечки газа изготовлен из ударопрочного пластика ABS, Размер110*70*40MM Вес 260 гр Работает от сети: AC220V. Потребление энергии:<2W. Мощность сигнала:>=70dB/m Рабочая температура10-55℃ При влажности:<95% Тип сигнала: сигнал звуком и миганием Срабатывает при концентрации газа: 10%LEL Отсечной клапан изготовлен из алюминия и имеет стойкую мембрану к различным газам из материала FKM.
Название | Подтип № 2 | Система от утечки газа GasControl-1 с отсечным клапаном
Артикул |  | GasCon20
Цена |  | 2700 руб.
Старая цена |  | Нет данных
Изображения |  | ['https://armastock.ru/uploads/product/200/230/thumbs/70_gascon6_2018-09-24_12-45-56.jpg', 'https://armastock.ru/uploads/product/200/230/thumbs/70_gascon3_2018-09-21_15-24-59.jpg', 'https://armastock.ru/uploads/product/200/230/thumbs/70_gascon2_2018-09-21_15-25-08.jpg', 'https://armastock.ru/uploads/product/200/230/thumbs/70_gascon1_2018-09-21_15-25-15.jpg', 'https://armastock.ru/uploads/product/200/230/thumbs/70_gascon4_2018-09-21_15-24-43.jpg', 'https://armastock.ru/uploads/product/200/230/thumbs/70_gascontrol1-1.jpg']
Вес |  | Нет данных
Статус |  | Нет в наличии
Описание |  | Комплект утечки газа GasControl-1 обезопасит Ваш частный дом или квартиру, а так же любое другое закрытое помещение от возможных трагических последствий, мгновенно оповестит Вас и приостановит подачу газа при возникновении опасности. Комплект против утечки газа GasControl-1: • чувствителен к природному, сжиженному газу; • имеет низкий порог срабатывания (0,1%); • время срабатывания менее 20 сек • оборудован мощной звуковой сиреной; • работает от электросети 220V, поэтому Вам не придется беспокоиться о замене батареек; • выдерживает влажность до 95% и температуру до 50°С — испарения при приготовлении пищи на кухне ему не навредят. Позаботьтесь о жизни и здоровье своих близких — установите комплект утечки газа GasControl-1! Датчик утечки газа устанавливается на любую ровную поверхность вблизи от источника питания при помощи шурупов. Устройство должно постоянно подпитываться от сети с напряжением 220 В. Перекрывающий клапан устанавливается перед газовыми приборами. Датчик утечки газа изготовлен из ударопрочного пластика ABS, Размер110*70*40MM Вес 260 гр Работает от сети: AC220V. Потребление энергии:<2W. Мощность сигнала:>=70dB/m Рабочая температура10-55℃ При влажности:<95% Тип сигнала: сигнал звуком и миганием Срабатывает при концентрации газа: 10%LEL Отсечной клапан изготовлен из алюминия и имеет стойкую мембрану к различным газам из материала FKM.
Название |  | Умный Wi-Fi датчик утечки газа ArmaControl WG-05
Артикул |  | WG-05
Цена |  | 2 700 руб.
Старая цена |  | Нет данных
Изображения |  | ['https://armastock.ru/uploads/product/300/347/thumbs/70_gas-wifi_2020-01-31_16-58-36.jpg', 'https://armastock.ru/uploads/product/300/347/thumbs/70_wg-05-1_2019-12-27_15-42-52.JPG', 'https://armastock.ru/uploads/product/300/347/thumbs/70_wg-05-3_2019-12-27_15-42-59.JPG', 'https://armastock.ru/uploads/product/300/347/thumbs/70_wg-05-4_2019-12-27_15-43-03.JPG', 'https://armastock.ru/uploads/product/300/347/thumbs/70_wg-05-5_2019-12-27_15-43-08.JPG']
Вес |  | 0.1кг.
Статус |  | Нет в наличии
Описание |  | ArmaControl WG-05 инновационный продукт представляющий собой умный детектор -датчик обнаружения утечки различных бытовых газов со звуковой сигнализацией и передачей сигнала через WI-FI. В приборе есть большой поддерживающий дисплей, отображающий концентрацию газа в данный момент. Этот детектор имеет полупроводниковый датчик, который является стабильным и надежным. Он защищает помещение от опасности горючего газа (пропан, бутан, сжиженного нефтяного газа, природного газа, метана и т.д.). Он широко используется на кухне, гостиной, гараже, производственном помещении, торговом центре, отеле, ресторане, офисном доме, школе, банке, складе и т. д., где есть опасность утечки газа.Для передачи сигнала об утечки газа через Wi-Fi нужно установить приложение идущее к данному прибору и запустить его. В этом случае вы сможете удалено получать сигнал об утечке, и предпринять нужные действия для устранения проблемы, например перекрыть кран с помощью Умного Универсального Привода Wi-Fi ArmaControl-4 , или своевременно вернуться на объект и самостоятельно устранить проблему.
Название |  | Система от утечки газа GasControl-2 с универсальным приводом
Артикул |  | GasCon2
Цена |  | 2 950 руб.
Старая цена |  | Нет данных
Изображения |  | ['https://armastock.ru/uploads/product/200/231/thumbs/70_gascon5_2018-09-21_15-24-00.jpg', 'https://armastock.ru/uploads/product/200/231/thumbs/70_gascontrol2.jpg', 'https://armastock.ru/uploads/product/200/231/thumbs/70_gascontrol1.jpg', 'https://armastock.ru/uploads/product/200/231/thumbs/70_gascon1_2018-09-21_15-24-20.jpg']
Вес |  | 0кг.
Статус |  | В наличии
Описание |  | Комплект утечки газа "GasControl-2" обезопасит Ваш частный дом или квартиру, а так же любое другое закрытое помещение от возможных трагических последствий, мгновенно оповестит Вас и приостановит подачу газа при возникновении опасности. Комплект против утечки газа "GasControl-2": • чувствителен к природному, сжиженному газу; • имеет низкий порог срабатывания (0,1%); • время срабатывания менее 20 сек • оборудован мощной звуковой сиреной; • работает от электросети 220V, не требует дополнительного использования батарей; • выдерживает влажность до 95% и температуру до 50°С — испарения при приготовлении пищи на кухне ему не навредят. Позаботьтесь о жизни и здоровье своих близких — установите комплект утечки газа "GasControl-2"! Датчик утечки газа устанавливается на любую ровную поверхность вблизи от источника питания при помощи шурупов. Устройство должно постоянно подпитываться от сети с напряжением 220 В. Перекрывающий электрический манипулятор устанавливается не посредственно на штатный шаровый кран перекрытия газа путем закрепления на газовую трубу. . Датчик утечки газа изготовлен из ударопрочного пластика ABS, Размер110*70*40MM Вес 260 гр Длинна проводов: 140см до "вилки", 140см до привода. Работает от сети: AC220V. Потребление энергии:<2W. Мощность сигнала:>=70dB/m Рабочая температура10-55℃ При влажности:<95% Тип сигнала: сигнал звуком и миганием рабатывает при концентрации газа: 10%LEL Манипулятор для шарового крана изготовлен из металла и имеет питание DC V12 (поставляется с адаптером на 220в, встроенным в извещатель).
Название |  | Система от утечки газаавтоматического контроля загазованности GasControl-3 с отсечным алюминиевым клапаном (САКЗ) DN15 G 12"
Артикул |  | GasCon3-15
Цена |  | 3 020 руб.
Старая цена |  | Нет данных
Изображения |  | ['https://armastock.ru/uploads/product/200/297/thumbs/70_DSCF7923_fin_small_2019-03-26_17-22-55.jpg', 'https://armastock.ru/uploads/product/200/297/thumbs/70_gascon3_2019-03-26_17-26-20.jpg', 'https://armastock.ru/uploads/product/200/297/thumbs/70_gascon2_2018-09-21_15-25-08.jpg', 'https://armastock.ru/uploads/product/200/297/thumbs/70_gascon4_2018-09-21_15-24-43.jpg']
Вес |  | 0.26кг.
Статус |  | Нет в наличии
Описание |  | Комплект утечки газа GasControl-3 (САКЗ) обезопасит Ваш частный дом или квартиру, а так же любое другое закрытое помещение от возможных трагических последствий, мгновенно оповестит Вас и приостановит подачу газа при возникновении опасности. Комплект против утечки газа GasControl-3 (САКЗ): • чувствителен к природному, сжиженному газу; • имеет низкий порог срабатывания (0,1%); • время срабатывания менее 20 сек • оборудован мощной звуковой сиреной; • работает от электросети 220V, поэтому Вам не придется беспокоиться о замене батареек; • выдерживает влажность до 95% и температуру до 40°С — испарения при приготовлении пищи на кухне ему не навредят. Данная система имеет сертификат о поверке, а также всю разрешительную документацию. Каждая система пронумерована и имеет сертификат. Система автоматического контроля загазованности GasControl-3 (САКЗ) предназначена для: непрерывного автоматического контроля содержания опасных концентраций углеводородного газа (природного – по ГОСТ 5542-87, или метана СН4) в атмосфере помещений потребителей газа; выдачи световой и звуковой сигнализации в случае возникновения в контролируемом помещении концентрации газа; перекрытия трубопровода подачи газа клапаном газовым запорным при аварийной ситуации. Кабель пульта (и связи) оснащен разъемами ТР6P6C (RJ12) для быстрого соединения и не требует разделки проводов при монтаже. Адаптер соединен неразрывно с сигнализатором загазованности кабелем питания. Позаботьтесь о жизни и здоровье своих близких — установите комплект утечки газа GasControl-3 (САКЗ) Датчик утечки газа устанавливается на любую ровную поверхность вблизи от источника питания при помощи шурупов. Устройство должно постоянно подпитываться от сети с напряжением 220 В. Перекрывающий клапан устанавливается перед газовыми приборами. Датчик утечки газа изготовлен из ударопрочного пластика ABS, Размер110*70*40MM Вес 260 гр Работает от сети: AC220V. Потребление энергии:<2W. Мощность сигнала:>=70dB/m Рабочая температура10-55℃ При влажности:<95% Тип сигнала: сигнал звуком и миганием Срабатывает при концентрации газа: 10%LEL Отсечной клапан изготовлен из алюминия и имеет стойкую мембрану к различным газам из материала FKM. (при подключении розовый провод подключается на "+") Производитель : Россия
Название | Подтип № 1 | Система от утечки газаавтоматического контроля загазованности GasControl-4 с латунным клапаном и магнитным кольцом (САКЗ)
Артикул |  | GasCon4-15
Цена |  | 3020 руб.
Старая цена |  | Нет данных
Изображения |  | ['https://armastock.ru/uploads/product/200/298/thumbs/70_DSCF7894_fin_small_2019-03-26_17-37-16.jpg', 'https://armastock.ru/uploads/product/200/298/thumbs/70_gascon3_2019-03-26_17-26-20.jpg']
Вес |  | 0.26 кг
Статус |  | Нет в наличии
Описание |  | Комплект утечки газа GasControl-4 (САКЗ) обезопасит Ваш частный дом или квартиру, а так же любое другое закрытое помещение от возможных трагических последствий, мгновенно оповестит Вас и приостановит подачу газа при возникновении опасности. Комплект против утечки газа GasControl-4 (САКЗ): • чувствителен к природному, сжиженному газу; • имеет низкий порог срабатывания (0,1%); • время срабатывания менее 20 сек • оборудован мощной звуковой сиреной; • работает от электросети 220V, поэтому Вам не придется беспокоиться о замене батареек; • выдерживает влажность до 95% и температуру до 40°С — испарения при приготовлении пищи на кухне ему не навредят. Данная система имеет сертификат о поверке, а также всю разрешительную документацию. Каждая система пронумерована и имеет сертификат. Система автоматического контроля загазованности GasControl-4 (САКЗ) предназначена для: непрерывного автоматического контроля содержания опасных концентраций углеводородного газа (природного – по ГОСТ 5542-87, или метана СН4) в атмосфере помещений потребителей газа; выдачи световой и звуковой сигнализации в случае возникновения в контролируемом помещении концентрации газа; перекрытия трубопровода подачи газа клапаном газовым запорным при аварийной ситуации. Кабель пульта (и связи) оснащен разъемами ТР6P6C (RJ12) для быстрого соединения и не требует разделки проводов при монтаже. Адаптер соединен неразрывно с сигнализатором загазованности кабелем питания. Данный комплект неэнергозависимый. Т.е. при отключении электропитания система остается в последнем своем положении Позаботьтесь о жизни и здоровье своих близких — установите комплект утечки газа GasControl-4 (САКЗ) Датчик утечки газа устанавливается на любую ровную поверхность вблизи от источника питания при помощи шурупов. Устройство должно постоянно подпитываться от сети с напряжением 220 В. Перекрывающий клапан устанавливается перед газовыми приборами. Датчик утечки газа изготовлен из ударопрочного пластика ABS, Размер110*70*40MM Вес 260 гр Работает от сети: AC220V. Потребление энергии:<2W. Мощность сигнала:>=70dB/m Рабочая температура10-55℃ При влажности:<95% Тип сигнала: сигнал звуком и миганием Срабатывает при концентрации газа: 10%LEL Отсечной клапан изготовлен из латуни, оснащен магнитным кольцом и имеет стойкую мембрану к различным газам из материала FKM. (при подключении коричневый провод подключается на "+") Производитель : Россия
Название | Подтип № 2 | Система от утечки газаавтоматического контроля загазованности GasControl-4 с латунным клапаном и магнитным кольцом (САКЗ)
Артикул |  | GasCon4-20
Цена |  | 3200 руб.
Старая цена |  | Нет данных
Изображения |  | ['https://armastock.ru/uploads/product/200/298/thumbs/70_DSCF7894_fin_small_2019-03-26_17-37-16.jpg', 'https://armastock.ru/uploads/product/200/298/thumbs/70_gascon3_2019-03-26_17-26-20.jpg']
Вес |  | 0.36 кг
Статус |  | Нет в наличии
Описание |  | Комплект утечки газа GasControl-4 (САКЗ) обезопасит Ваш частный дом или квартиру, а так же любое другое закрытое помещение от возможных трагических последствий, мгновенно оповестит Вас и приостановит подачу газа при возникновении опасности. Комплект против утечки газа GasControl-4 (САКЗ): • чувствителен к природному, сжиженному газу; • имеет низкий порог срабатывания (0,1%); • время срабатывания менее 20 сек • оборудован мощной звуковой сиреной; • работает от электросети 220V, поэтому Вам не придется беспокоиться о замене батареек; • выдерживает влажность до 95% и температуру до 40°С — испарения при приготовлении пищи на кухне ему не навредят. Данная система имеет сертификат о поверке, а также всю разрешительную документацию. Каждая система пронумерована и имеет сертификат. Система автоматического контроля загазованности GasControl-4 (САКЗ) предназначена для: непрерывного автоматического контроля содержания опасных концентраций углеводородного газа (природного – по ГОСТ 5542-87, или метана СН4) в атмосфере помещений потребителей газа; выдачи световой и звуковой сигнализации в случае возникновения в контролируемом помещении концентрации газа; перекрытия трубопровода подачи газа клапаном газовым запорным при аварийной ситуации. Кабель пульта (и связи) оснащен разъемами ТР6P6C (RJ12) для быстрого соединения и не требует разделки проводов при монтаже. Адаптер соединен неразрывно с сигнализатором загазованности кабелем питания. Данный комплект неэнергозависимый. Т.е. при отключении электропитания система остается в последнем своем положении Позаботьтесь о жизни и здоровье своих близких — установите комплект утечки газа GasControl-4 (САКЗ) Датчик утечки газа устанавливается на любую ровную поверхность вблизи от источника питания при помощи шурупов. Устройство должно постоянно подпитываться от сети с напряжением 220 В. Перекрывающий клапан устанавливается перед газовыми приборами. Датчик утечки газа изготовлен из ударопрочного пластика ABS, Размер110*70*40MM Вес 260 гр Работает от сети: AC220V. Потребление энергии:<2W. Мощность сигнала:>=70dB/m Рабочая температура10-55℃ При влажности:<95% Тип сигнала: сигнал звуком и миганием Срабатывает при концентрации газа: 10%LEL Отсечной клапан изготовлен из латуни, оснащен магнитным кольцом и имеет стойкую мембрану к различным газам из материала FKM. (при подключении коричневый провод подключается на "+") Производитель : Россия
Название | Подтип № 3 | Система от утечки газаавтоматического контроля загазованности GasControl-4 с латунным клапаном и магнитным кольцом (САКЗ)
Артикул |  | GasCon4-25
Цена |  | 3550 руб.
Старая цена |  | Нет данных
Изображения |  | ['https://armastock.ru/uploads/product/200/298/thumbs/70_DSCF7894_fin_small_2019-03-26_17-37-16.jpg', 'https://armastock.ru/uploads/product/200/298/thumbs/70_gascon3_2019-03-26_17-26-20.jpg']
Вес |  | 0.46 кг
Статус |  | Нет в наличии
Описание |  | Комплект утечки газа GasControl-4 (САКЗ) обезопасит Ваш частный дом или квартиру, а так же любое другое закрытое помещение от возможных трагических последствий, мгновенно оповестит Вас и приостановит подачу газа при возникновении опасности. Комплект против утечки газа GasControl-4 (САКЗ): • чувствителен к природному, сжиженному газу; • имеет низкий порог срабатывания (0,1%); • время срабатывания менее 20 сек • оборудован мощной звуковой сиреной; • работает от электросети 220V, поэтому Вам не придется беспокоиться о замене батареек; • выдерживает влажность до 95% и температуру до 40°С — испарения при приготовлении пищи на кухне ему не навредят. Данная система имеет сертификат о поверке, а также всю разрешительную документацию. Каждая система пронумерована и имеет сертификат. Система автоматического контроля загазованности GasControl-4 (САКЗ) предназначена для: непрерывного автоматического контроля содержания опасных концентраций углеводородного газа (природного – по ГОСТ 5542-87, или метана СН4) в атмосфере помещений потребителей газа; выдачи световой и звуковой сигнализации в случае возникновения в контролируемом помещении концентрации газа; перекрытия трубопровода подачи газа клапаном газовым запорным при аварийной ситуации. Кабель пульта (и связи) оснащен разъемами ТР6P6C (RJ12) для быстрого соединения и не требует разделки проводов при монтаже. Адаптер соединен неразрывно с сигнализатором загазованности кабелем питания. Данный комплект неэнергозависимый. Т.е. при отключении электропитания система остается в последнем своем положении Позаботьтесь о жизни и здоровье своих близких — установите комплект утечки газа GasControl-4 (САКЗ) Датчик утечки газа устанавливается на любую ровную поверхность вблизи от источника питания при помощи шурупов. Устройство должно постоянно подпитываться от сети с напряжением 220 В. Перекрывающий клапан устанавливается перед газовыми приборами. Датчик утечки газа изготовлен из ударопрочного пластика ABS, Размер110*70*40MM Вес 260 гр Работает от сети: AC220V. Потребление энергии:<2W. Мощность сигнала:>=70dB/m Рабочая температура10-55℃ При влажности:<95% Тип сигнала: сигнал звуком и миганием Срабатывает при концентрации газа: 10%LEL Отсечной клапан изготовлен из латуни, оснащен магнитным кольцом и имеет стойкую мембрану к различным газам из материала FKM. (при подключении коричневый провод подключается на "+") Производитель : Россия
Название |  | Cистема защиты от утечки газа GasContol-6 Wi-Fi
Артикул |  | GasCon6
Цена |  | 4 800 руб.
Старая цена |  | Нет данных
Изображения |  | ['https://armastock.ru/uploads/product/300/356/thumbs/70_DSC_8723-wifi_2020-02-12_14-00-43.jpg', 'https://armastock.ru/uploads/product/300/356/thumbs/70_DSC_8482_2020-02-12_14-00-51.jpg', 'https://armastock.ru/uploads/product/300/356/thumbs/70_1-(10)_2020-01-31_16-07-01.jpg', 'https://armastock.ru/uploads/product/300/356/thumbs/70_1-(11)_2020-01-31_16-07-06.jpg', 'https://armastock.ru/uploads/product/300/356/thumbs/70_1-(13)_2020-01-31_16-07-08.jpg', 'https://armastock.ru/uploads/product/300/356/thumbs/70_1-(12)_2020-01-31_16-07-14.jpg']
Вес |  | 1.1кг.
Статус |  | Нет в наличии
Описание |  | Назначение Новейшая беспроводная Wi-Fi система «GasControl-6 WiFi» предназначена для быстрого оповещения и устранения утечки газа. Система может использоваться в квартирах, загородных домах, производственных помещениях. GasControl-6 WiFi беспроводной защитный комплекс перекроет кран подачи газа и проинформирует вас на смартфон о возникшей проблеме, а также будет подавать аварийные звуковые сигналы в самом помещении. НЕ ТРЕБУЕТ дополнительной врезки и демонтажа, согласования с газовыми службами. Принцип работы При попадании газа в умный Wi-Fi датчик ArmaControl WG-05 сработает звуковой сигнал, а на ваш смартфон поступит уведомление об утечке газа. Обладая информацией о возникшей проблеме, вы через дружественное приложение Tuya или SmartLife через свой смартфон перекроете подачу газа универсальным Wi-Fi приводом ArmaControl WF-03, не находясь в помещении. Предварительно вы должны установить нужные приложения совместимые с датчиком газа WG-05 и универсальным приводом WF-03.. Система не требует врезки новых шаровых кранов, что сильно удешевляет стоимость системы защиты.. Вы просто устанавливаете на газовый рычажный кран универсальный привод ArmaControl WF-03.,а в возможном месте утечки газа закрепляете датчик ArmaControl WG-05 и вся механическая работа выполнена. Функции • Контроль утечки газа. • Блокировка газоснабжения при срабатывании датчика. • Звуковая сигнализация и оповещение на ваш смартфон об аварии. • Удаленное управление подачей газа при помощи смартфона. Состав комплекта • Умный универсальный WiFi привод ArmaControl WF-03 - 1 шт • Умный Wi-Fi датчик утечки газа ArmaControl WG-05 - 1 шт Технические характеристики Уневерсальный WiFi привод ArmaControl WF-03 Напряжение питания DC12V 1.5А Радио протокол Wi-Fi 2,4GHz Мощность 0.8W Крутящий момент 1,2N.m Время закрытия 12 сек Диаметр присоединения DN 1/2" ,3/4", 1" Максимальное давление PN 10 бар Температура окружающей среды -5С...+60С Количество рабочих циклов 70.000 циклов Длина кабеля 1 метр Приложение Tuya,Smart Life (русский язык) Wi-Fi датчик утечки газа ArmaControl WG-05 Радио протокол Wi-Fi 2.4 ГГц, Питание батарея 1xCR2 (идет в комплекте) Диаметр: 100 мм/3,9 дюйма Высота: 34 мм/1,3 дюйма Входное напряжение: 5 В постоянного тока (для интерфейса micro USB) Рабочий ток: <= 350мА Время отклика: <= 30 с Сигнал тревоги:> = 85 дБ Тип установки: настенное или подвесное крепление Рабочая температура:-10 °C-60 °C Рабочая влажность: <= 80% RH, без замерзания Комплектность 1 х детектор газа Винты-2 шт. USB кабель (1 шт.); 1 x адаптер Приложение Smart Sensor ( английский язык)
Название |  | Измеритель кислотности почвыИзмеритель влажности почвы Измеритель уровня освещенности
Артикул |  | NCL-PhSoil
Цена |  | 490 руб.
Старая цена |  | Нет данных
Изображения |  | ['https://armastock.ru/uploads/product/400/468/thumbs/70_4414_2021-11-18_15-59-06.JPG', 'https://armastock.ru/uploads/product/400/468/thumbs/70_55_2021-11-18_15-59-06.JPG', 'https://armastock.ru/uploads/product/400/468/thumbs/70_44_2021-11-18_15-59-06.JPG', 'https://armastock.ru/uploads/product/400/468/thumbs/70_3211_2021-11-18_15-59-06.JPG', 'https://armastock.ru/uploads/product/400/468/thumbs/70_2_2021-11-18_15-59-06.JPG', 'https://armastock.ru/uploads/product/400/468/thumbs/70_pic_9f493fb86edcfcf_1024x3000webp_2021-11-18_15-59-06.jpg', 'https://armastock.ru/uploads/product/400/468/thumbs/70_snimok_2021-11-18_15-59-06.JPG']
Вес |  | 93 г.
Статус |  | Нет в наличии
Описание |  | Измеритель почвы NewClassic – уникальное устройство 3 в 1, которое предназначено для измерения уровня влажности, кислотности и освещенности почвы. Теперь Вы без труда сможете проверить, получают ли Ваши комнатные растения необходимое количество воды, не «заливаете» ли Вы их и достаточно ли им света? Данный прибор предназначен также для измерения типа почвы – кислотная, щелочная или нормальная. Измерение уровня влажности (переключатель в положении MOIST)Вставьте металлический наконечник щупа в почву на его длину; Прочитайте показания стрелочного индикатора:- Красная зона (1-3) – сухая или чуть влажная почва. Подходит для таких растений как, например, кактусы Зеленая зона (3-8) – слегка влажная или влажная почва. Подходит для большинства комнатных растений: Бегония, Цикламен, Фикус, Молочай, Фикус, Фуксия, Филодендрон, Фиалка, Азалия, Адиантум, Герань и многие другие) Синяя зона (8-10) – очень влажная почва. Не поливайте растение до тех пор, пока уровень влажности не снизится.
Название |  | Датчик влажности почвы NewClassic DV-01 Электронный гигрометр для измерения влажности почвы измеритель влажности почвы с индикатором
Артикул |  | NCL-DV-01
Цена |  | 730 руб.
Старая цена |  | Нет данных
Изображения |  | ['https://armastock.ru/uploads/product/400/463/thumbs/70_snimok_2021-10-14_11-49-49.JPG', 'https://armastock.ru/uploads/product/400/463/thumbs/70_2_2021-10-14_11-49-49.JPG', 'https://armastock.ru/uploads/product/400/463/thumbs/70_4_2021-10-14_11-49-49.JPG', 'https://armastock.ru/uploads/product/400/463/thumbs/70_5_2021-10-14_11-49-49.JPG', 'https://armastock.ru/uploads/product/400/463/thumbs/70_6_2021-10-14_11-49-49.JPG', 'https://armastock.ru/uploads/product/400/463/thumbs/70_89_2021-10-14_11-49-49.JPG', 'https://armastock.ru/uploads/product/400/463/thumbs/70_1_2021-10-14_11-49-48.JPG']
Вес |  | 0.031кг.
Статус |  | Нет в наличии
Описание |  | Датчик влажности почвы NewClassic DV-01 Электронный гигрометр для определения уровня влажности почвы. Прибор для измерения влажности подойдет не только для комнатных растений, но и для улицы. Простое управление и легкое использование. Вставьте гигрометр в землю и нажмите кнопку включения. Измеритель влажности в реальном времени покажет Вам и будет отслеживать состояние почвы. Это отразиться на специальном индикаторе влажности: 🔴Красный цвет: недостаточно воды, низкий уровень влажности 0-15% 🟢Зеленый цвет: средний уровень влажности 15-60% 🔵Синий цвет: высокий уровень влажности 60-100% Прочный пластик. Корпус защищен от брызг. Работает от батарейки (в комплекте).
Название |  | Автополив для комнатных растений GA-011-mini Система полива выходного дня Домашний автополив
Артикул |  | GA-011-mini
Цена |  | 1 690 руб.
Старая цена |  | Нет данных
Изображения |  | ['https://armastock.ru/uploads/product/400/464/thumbs/70_snimok_2021-10-14_12-00-23.JPG', 'https://armastock.ru/uploads/product/400/464/thumbs/70_H1dc0f0e3966f45a7b0fa1151a09340f8f_2021-10-14_12-00-22.jpg', 'https://armastock.ru/uploads/product/400/464/thumbs/70_YDJH2_2021-10-14_12-00-22.jpg', 'https://armastock.ru/uploads/product/400/464/thumbs/70_3_2021-10-14_12-00-22.JPG', 'https://armastock.ru/uploads/product/400/464/thumbs/70_2_2021-10-14_12-08-36.JPG', 'https://armastock.ru/uploads/product/400/464/thumbs/70_62562_2021-10-14_12-00-22.JPG', 'https://armastock.ru/uploads/product/400/464/thumbs/70_--(1)_2021-10-14_12-00-22.jpg']
Вес |  | 322 г.
Статус |  | Нет в наличии
Описание |  | С системой полива GA-011 Вы можете не переживать за свой домашний сад. Нужно просто закрепить насос в контейнере или ведре с водой и подключить исходящие от устройства трубки для каждого цветка. Принцип работы. На таймере выставляется необходимая периодичность и продолжительность полива. В определённое время насос включается, начинает качать воду и "поливать" цветы. По истечении установленной продолжительности полива насос выключается до следующего полива. Система рассчитана на полив 8 растений (или меньше). Насос с таймером работает от перезаряжаемого аккумулятора (2000 мА/ч). Если поливать 1 раз в день, заряда аккумулятора хватает на 2 месяца. Затем нужно снова зарядить аккумулятор через сетевой miniUSB- адаптер и снова использовать. Очень экономично и удобно. Таймер с насосом включается только на время полива. Мощный насос - за 15 с перекачивает 300 мл воды. Простая и понятная настройка таймера полива - растения будут поливаться с периодичностью один раз в 1 - 9 дней, продолжительность полива 1 - 99 с Удобно располагается рядом с растениями - подвешивается на петлю-крючок. При этом насос- таймер должен находиться ниже уровня капельниц (ниже горшков с растениями). График расхода воды и инструкция - в комплекте! Важно: насос должен быть расположен выше уровня ёмкости с водой! Важно : насос должен работать только от аккумулятора! Сетевой адаптер используется только для зарядки аккумулятора.
Название |  | Система полива выходного дня Green Helper GA-010
Артикул |  | GA-010
Цена |  | 1 950 руб.
Старая цена |  | Нет данных
Изображения |  | ['https://armastock.ru/uploads/product/100/125/thumbs/70_ga-010_2020-04-23_15-36-52.jpg', 'https://armastock.ru/uploads/product/100/125/thumbs/70_ga10_2018-09-21_15-32-48.jpg', 'https://armastock.ru/uploads/product/100/125/thumbs/70_ga-010_11428489770.jpg', 'https://armastock.ru/uploads/product/100/125/thumbs/70_IMG_20150715_002806.jpg']
Вес |  | 0.5кг.
Статус |  | Нет в наличии
Описание |  | С этой системой полива Вы можете не переживать за свой домашний сад. Нужно просто закрепить насос в контейнере или ведре с водой и подключить исходящие от устройства трубки для каждого цветка. Таймер автоматического полива может быть запрограммирован для регулировки длительности и частоты полива. Этот прибор полива имеет ЖК-дисплей, который показывает настройки, с визуальным и звуковым сигналом. Автоматическая система полива включает в себя 10 метров мини-шланга, систему крепления и питается от 4 батареек АА. Характеристики: 10 точек полива (растений), возможность заглушить неиспользуемые выходы полива, содержит насос, контрроллер, коллектор, 10 трубок по 1 метру, спицы для установки в почву интервал полива от 1 до 30 дней, длительность полива от 1 до 90 секунд Инструкцию по эксплуатации можете скачать и посмотреть по ссылке
Название |  | Система автоматического полива растений Автолейка
Артикул |  | AUTOLEIKA
Цена |  | 2 350 руб.
Старая цена |  | Нет данных
Изображения |  | ['https://armastock.ru/uploads/product/100/185/thumbs/70_35887970_2020-04-23_15-42-21.jpg', 'https://armastock.ru/uploads/product/100/185/thumbs/70_ga-010_01428489766.jpg', 'https://armastock.ru/uploads/product/100/185/thumbs/70_39DAC8AE7E.jpg', 'https://armastock.ru/uploads/product/100/185/thumbs/70_fb0031-04.JPG', 'https://armastock.ru/uploads/product/100/185/thumbs/70_IMG_20150715_002806.jpg', 'https://armastock.ru/uploads/product/100/185/thumbs/70_ga-010_11428489770.jpg']
Вес |  | 0.5кг.
Статус |  | Нет в наличии
Описание |  | С системой автоматического полива "Автолейка" Вы можете не переживать за свой домашний сад во время отпуска или отъезда. Не нужно подключаться к водопроводу или электророзетке. Просто поставьте насос на ведро с водой и включите таймер. Система сама польет цветы по установленному Вами расписанию. Таймер автоматического полива может быть запрограммирован для регулировки длительности и частоты полива. Этот прибор полива имеет ЖК-дисплей, который показывает настройки, с визуальным и звуковым сигналом. Автоматическая система полива включает в себя 10 метров мини-шланга, систему крепления и питается от 4 батареек АА. С умным автополивом растений Автолейка, Вам больше не придется просить соседей или друзей (которые могут порой об этом забыть или что-то сделать неправильно) присмотреть за Вашими комнатными растениями! Автолейка польет их самостоятельно, нужным количеством воды и именно тогда, когда нужно. Как это работает: Система представляет собой таймер с насосом. Устройство устанавливается на емкость с водой (ведро или бак). Затем в устройство вставляются трубки для каждого растения. Таймер включает насос, который пускает воду по трубкам. При помощи кнопок на панели можно настроить частоту полива от 10 раз в день до 1 раза в месяц. Количество воды можно настроить длительностью полива. Чем дольше полив, тем больше выльется воды. Если необходимо максимально точно дозировать воду - в комплекте имеются специальные капельницы-дозаторы с регулировкой и удлиняющим шлангом. Характеристики: 10 точек полива (растений), возможность заглушить неиспользуемые выходы полива, содержит насос, контрроллер, коллектор, 10 трубок по 1 метру, спицы для закрепления трубок, интервал полива от 1 до 30 дней, длительность полива от 1 до 90 секунд Инструкцию по эксплуатации можете скачать и посмотреть по ссылке [youtube width = 450 height = 350]CGIXnKWQTiU[/youtube]
Название |  | Гайка пластиковая для поплавкового выключателя PDP-01 12"
Артикул |  | PDP-NUT
Цена |  | 40 руб.
Старая цена |  | Нет данных
Изображения |  | ['https://armastock.ru/uploads/product/400/436/thumbs/70_2ffd01070dffb3324ce32d7110e20bf4_11000x1000w_2021-07-12_18-31-57.jpg']
Вес |  | 0.02кг.
Статус |  | В наличии
Описание |  | Пластиковая контргайка для поплавкового выключателя PDP-01 , поставляется с прокладкой в комплекте
Название |  | Гайка нержавеющая для поплавкового выключателя PDS-01, PDS-02 12"
Артикул |  | PDS-NUT
Цена |  | 95 руб.
Старая цена |  | Нет данных
Изображения |  | ['https://armastock.ru/uploads/product/400/437/thumbs/70_pds-01-nut_2021-07-12_18-43-36.jpg']
Вес |  | 0.02кг.
Статус |  | В наличии
Описание |  | Контргайка нержавеющая для поплавкового выключателя PDS-01, PDS-02
Название |  | Миниатюрный поплавковый выключатель измерения уровня 15 мм PDP-02, до 220v
Артикул |  | PDP-02
Цена |  | 295 руб.
Старая цена |  | Нет данных
Изображения |  | ['https://armastock.ru/uploads/product/300/326/thumbs/70_--(1)_2021-09-15_13-16-29.jpg', 'https://armastock.ru/uploads/product/300/326/thumbs/70_poplavkovyj-vyklyuchatel-izmereniya-urovnya-15-mm_2019-10-23_18-02-13.jpg', 'https://armastock.ru/uploads/product/300/326/thumbs/70_-_2021-09-15_13-16-29.jpg']
Вес |  | 0.023кг.
Статус |  | В наличии
Описание |  | Поплавковый датчик уровня жидкости с ходом поплавка 15 мм. Датчик представляет из себя простой поплавковый выключатель на основе геркона и подвижного поплавка с магнитом. Геркон встроен в корпус датчика и размещен в нижней его части (если расположить датчик резьбой вверх). Геркон замыкается при опускании поплавка вниз. Если датчик установлен в резервуаре резьбой вверх, то датчик будет замыкать контакты при уменьшении уровня жидкости ниже датчика. Установка датчика только вертикально, допускается установка в перевернутом положении. Для регулировки момента срабатывания датчика по уровню жидкости в резервуаре, необходимо перемещать датчик вверх или вниз относительно стенки резервуара. Это можно реализовать путем регулируемого крепления датчика по высоте. Характеристики Тип контакта: нормально разомкнутый. Рабочее напряжение: до 220V. Максимальный коммутируемый ток: 0.5 А; Резьба: M10, длина 14 мм; Ход поплавка: 15 мм; Срабатывание датчика: 3-7 мм хода поплавка от нижнего положения (если расположить датчик резьбой вверх); Диаметр поплавка: 24 мм; Высота корпуса: 67 мм; Длина кабеля: 30 см;
Название | Подтип № 1 | Промежуточное реле для поплавковых выключателей НН53Р
Артикул |  | НН53Р-220
Цена |  | 350 руб.
Старая цена |  | Нет данных
Изображения |  | ['https://armastock.ru/uploads/product/300/357/thumbs/70_1-zestaw-MY3-HH53P-MY3NJ-Micro-Mini-przeka-nik-zasilania-cewki-11pin-3NO-3NC-lampa-LEDjpg_Q90-(1)_2021-09-21_15-11-41.jpg', 'https://armastock.ru/uploads/product/300/357/thumbs/70_1-zestaw-MY3-HH53P-MY3NJ-Micro-Mini-przeka-nik-zasilania-cewki-11pin-3NO-3NC-lampa-LEDjpg_Q90_2021-09-21_15-11-41.jpg', 'https://armastock.ru/uploads/product/300/357/thumbs/70_snimok_2021-09-21_15-11-41.JPG']
Вес |  | 0.1 кг
Статус |  | В наличии
Описание |  | Реле промежуточные электромагнитные серии HH53P применяются в цепях управления электроприводами постоянного тока напряжением до DC24V и переменного до AC220V являются комплектующими изделиями. УСЛОВИЯ ЭКСПЛУАТАЦИИ Высота над уровнем моря до 2000м. Диапазон рабочих температур - от -25°С до +55°С. Окружающая среда невзрывоопасная, не содержащая токопроводящей пыли, агрессивных газов и паров в концентрациях, разрушающих изоляцию и металлы. Место установки реле должно быть защищено от попадания брызг воды, масел, эмульсий, а также от прямого воздействия солнечной радиации Степень защиты оболочки реле IP40, зажимов – IP00. Вы можете скачать технический паспорт по этой ссылке
Название | Подтип № 2 | Промежуточное реле для поплавковых выключателей НН53Р
Артикул |  | НН53Р-24
Цена |  | 350 руб.
Старая цена |  | Нет данных
Изображения |  | ['https://armastock.ru/uploads/product/300/357/thumbs/70_1-zestaw-MY3-HH53P-MY3NJ-Micro-Mini-przeka-nik-zasilania-cewki-11pin-3NO-3NC-lampa-LEDjpg_Q90-(1)_2021-09-21_15-11-41.jpg', 'https://armastock.ru/uploads/product/300/357/thumbs/70_1-zestaw-MY3-HH53P-MY3NJ-Micro-Mini-przeka-nik-zasilania-cewki-11pin-3NO-3NC-lampa-LEDjpg_Q90_2021-09-21_15-11-41.jpg', 'https://armastock.ru/uploads/product/300/357/thumbs/70_snimok_2021-09-21_15-11-41.JPG']
Вес |  | 0.1 кг
Статус |  | Нет в наличии
Описание |  | Реле промежуточные электромагнитные серии HH53P применяются в цепях управления электроприводами постоянного тока напряжением до DC24V и переменного до AC220V являются комплектующими изделиями. УСЛОВИЯ ЭКСПЛУАТАЦИИ Высота над уровнем моря до 2000м. Диапазон рабочих температур - от -25°С до +55°С. Окружающая среда невзрывоопасная, не содержащая токопроводящей пыли, агрессивных газов и паров в концентрациях, разрушающих изоляцию и металлы. Место установки реле должно быть защищено от попадания брызг воды, масел, эмульсий, а также от прямого воздействия солнечной радиации Степень защиты оболочки реле IP40, зажимов – IP00. Вы можете скачать технический паспорт по этой ссылке
Название |  | Миниатюрный поплавковый выключатель PDP-01, до 220v (ПДУ-В601-70а)
Артикул |  | PDP-01
Цена |  | 380 руб.
Старая цена |  | Нет данных
Изображения |  | ['https://armastock.ru/uploads/product/200/244/thumbs/70_HTB1KwTBdk5E3KVjSZFCq6zuzXXae_2021-09-15_14-55-35.jpg', 'https://armastock.ru/uploads/product/200/244/thumbs/70_ELECALL_2021-09-15_14-30-04.jpg', 'https://armastock.ru/uploads/product/200/244/thumbs/70_PDP-01_2018-11-08_16-11-37.jpg', 'https://armastock.ru/uploads/product/200/244/thumbs/70_H1b3ae27b8f034cff96b0ffc7d6844bccc_2021-09-15_14-30-17.jpg', 'https://armastock.ru/uploads/product/200/244/thumbs/70_shema-poplavok_2018-11-08_16-12-16.jpg']
Вес |  | 0.029кг.
Статус |  | В наличии
Описание |  | Данный выключатель предназначен для регулирования уровня жидкости резервуара, защиты насоса от сухого хода, автоматизации процесса наполнения/осушения резервуара Длина погружной части: 59 мм Диаметр поплавка: 17 мм Максимально коммутируемая мощность: 50 Вт Максимальный коммутируемый ток: ≅0,5 А Максимально коммутируемое напряжение: ≅220 В Рабочее давление: 0,5 МПа Рабочая температура: −10...70°С Присоединение: G½" Длина провода: 390 мм Рабочее положение: горизонтальное Материал корпуса: полипропилен Особенности: В зависимости от способа установки датчика выходной контакт замыкается или размыкается при понижении уровня жидкости Горизонтальное монтажное положение Малые габариты Изготовлен из полипропилена Технические характеристики: Параметр Значение Рабочее положение Горизонтальное Материал корпуса Полипропилен Рабочая температура −10...70°С Максимальное рабочее давление 0,5 МПа Максимальная коммутируемая мощность 50 Вт Максимальный коммутируемый ток ≅0,5 А (при ≅24 В) Максимальное коммутируемое напряжение ≅220 В Длина проводов 390 мм Присоединение G½" Диаметр поплавка 17 мм Длина погружной части 59 мм Габаритные размеры ∅ 27×85 мм Вес 23 г
Название | Подтип № 1 | Наполнительный клапан для бочекемкостейбачков унитаза FL-1
Артикул |  | FL1-15-1
Цена |  | 470 руб.
Старая цена |  | Нет данных
Изображения |  | ['https://armastock.ru/uploads/product/300/307/thumbs/70_q1_2022-07-12_12-07-14.JPG', 'https://armastock.ru/uploads/product/300/307/thumbs/70_q2_2022-07-12_12-06-53.JPG', 'https://armastock.ru/uploads/product/300/307/thumbs/70_q3_2022-07-12_12-07-02.JPG', 'https://armastock.ru/uploads/product/300/307/thumbs/70_q4_2022-07-12_12-07-06.JPG', 'https://armastock.ru/uploads/product/300/307/thumbs/70_q5_2022-07-12_12-07-09.JPG']
Вес |  | 0.1 кг
Статус |  | В наличии
Описание |  | Наполнительный клапан, подходит для подавляющего большинства моделей бочек, емкостей, бачков для унитаза. Данная модель гораздо меньше по габаритам в отличие от старых моделей. Габариты составляют - высота 19 см, длина - 10 см, ширина - 6 см. Наполнительный клапан FL-1 является запатентованным продуктом вместо традиционного клапана для бачков унитаза. Он напрямую контролирует подачу воды и прекращает регулировку уровня. Это может сэкономить более 60% воды. Наполнительный клапан FL-1 широко используется для наполнения емкости для воды, водонапорной башни,отопления, бойлера, туалета,поилок для животных, бассейнов и т.д Принцип работы: когда уровень воды полнимается до клапана, клапан мгновенно перекрывает воду, как только уровень упадет ниже клапана, наполнение емкости продолжится. Данная модель клапана устанавливается непосредственно в емкость с водой. Видео работы клапана
Название | Подтип № 2 | Наполнительный клапан для бочекемкостейбачков унитаза FL-1
Артикул |  | FL1-15-2
Цена |  | 470 руб.
Старая цена |  | Нет данных
Изображения |  | ['https://armastock.ru/uploads/product/300/307/thumbs/70_q1_2022-07-12_12-07-14.JPG', 'https://armastock.ru/uploads/product/300/307/thumbs/70_q2_2022-07-12_12-06-53.JPG', 'https://armastock.ru/uploads/product/300/307/thumbs/70_q3_2022-07-12_12-07-02.JPG', 'https://armastock.ru/uploads/product/300/307/thumbs/70_q4_2022-07-12_12-07-06.JPG', 'https://armastock.ru/uploads/product/300/307/thumbs/70_q5_2022-07-12_12-07-09.JPG']
Вес |  | 0.1 кг
Статус |  | В наличии
Описание |  | Наполнительный клапан, подходит для подавляющего большинства моделей бочек, емкостей, бачков для унитаза. Данная модель гораздо меньше по габаритам в отличие от старых моделей. Габариты составляют - высота 19 см, длина - 10 см, ширина - 6 см. Наполнительный клапан FL-1 является запатентованным продуктом вместо традиционного клапана для бачков унитаза. Он напрямую контролирует подачу воды и прекращает регулировку уровня. Это может сэкономить более 60% воды. Наполнительный клапан FL-1 широко используется для наполнения емкости для воды, водонапорной башни,отопления, бойлера, туалета,поилок для животных, бассейнов и т.д Принцип работы: когда уровень воды полнимается до клапана, клапан мгновенно перекрывает воду, как только уровень упадет ниже клапана, наполнение емкости продолжится. Данная модель клапана устанавливается непосредственно в емкость с водой. Видео работы клапана
Название | Подтип № 3 | Наполнительный клапан для бочекемкостейбачков унитаза FL-1
Артикул |  | FL1-20-1
Цена |  | 490 руб.
Старая цена |  | Нет данных
Изображения |  | ['https://armastock.ru/uploads/product/300/307/thumbs/70_q1_2022-07-12_12-07-14.JPG', 'https://armastock.ru/uploads/product/300/307/thumbs/70_q2_2022-07-12_12-06-53.JPG', 'https://armastock.ru/uploads/product/300/307/thumbs/70_q3_2022-07-12_12-07-02.JPG', 'https://armastock.ru/uploads/product/300/307/thumbs/70_q4_2022-07-12_12-07-06.JPG', 'https://armastock.ru/uploads/product/300/307/thumbs/70_q5_2022-07-12_12-07-09.JPG']
Вес |  | 0.1 кг
Статус |  | В наличии
Описание |  | Наполнительный клапан, подходит для подавляющего большинства моделей бочек, емкостей, бачков для унитаза. Данная модель гораздо меньше по габаритам в отличие от старых моделей. Габариты составляют - высота 19 см, длина - 10 см, ширина - 6 см. Наполнительный клапан FL-1 является запатентованным продуктом вместо традиционного клапана для бачков унитаза. Он напрямую контролирует подачу воды и прекращает регулировку уровня. Это может сэкономить более 60% воды. Наполнительный клапан FL-1 широко используется для наполнения емкости для воды, водонапорной башни,отопления, бойлера, туалета,поилок для животных, бассейнов и т.д Принцип работы: когда уровень воды полнимается до клапана, клапан мгновенно перекрывает воду, как только уровень упадет ниже клапана, наполнение емкости продолжится. Данная модель клапана устанавливается непосредственно в емкость с водой. Видео работы клапана
Название | Подтип № 4 | Наполнительный клапан для бочекемкостейбачков унитаза FL-1
Артикул |  | FL1-20-2
Цена |  | 490 руб.
Старая цена |  | Нет данных
Изображения |  | ['https://armastock.ru/uploads/product/300/307/thumbs/70_q1_2022-07-12_12-07-14.JPG', 'https://armastock.ru/uploads/product/300/307/thumbs/70_q2_2022-07-12_12-06-53.JPG', 'https://armastock.ru/uploads/product/300/307/thumbs/70_q3_2022-07-12_12-07-02.JPG', 'https://armastock.ru/uploads/product/300/307/thumbs/70_q4_2022-07-12_12-07-06.JPG', 'https://armastock.ru/uploads/product/300/307/thumbs/70_q5_2022-07-12_12-07-09.JPG']
Вес |  | 0.1 кг
Статус |  | В наличии
Описание |  | Наполнительный клапан, подходит для подавляющего большинства моделей бочек, емкостей, бачков для унитаза. Данная модель гораздо меньше по габаритам в отличие от старых моделей. Габариты составляют - высота 19 см, длина - 10 см, ширина - 6 см. Наполнительный клапан FL-1 является запатентованным продуктом вместо традиционного клапана для бачков унитаза. Он напрямую контролирует подачу воды и прекращает регулировку уровня. Это может сэкономить более 60% воды. Наполнительный клапан FL-1 широко используется для наполнения емкости для воды, водонапорной башни,отопления, бойлера, туалета,поилок для животных, бассейнов и т.д Принцип работы: когда уровень воды полнимается до клапана, клапан мгновенно перекрывает воду, как только уровень упадет ниже клапана, наполнение емкости продолжится. Данная модель клапана устанавливается непосредственно в емкость с водой. Видео работы клапана
Название | Подтип № 5 | Наполнительный клапан для бочекемкостейбачков унитаза FL-1
Артикул |  | FL1-25-1
Цена |  | 590 руб.
Старая цена |  | Нет данных
Изображения |  | ['https://armastock.ru/uploads/product/300/307/thumbs/70_q1_2022-07-12_12-07-14.JPG', 'https://armastock.ru/uploads/product/300/307/thumbs/70_q2_2022-07-12_12-06-53.JPG', 'https://armastock.ru/uploads/product/300/307/thumbs/70_q3_2022-07-12_12-07-02.JPG', 'https://armastock.ru/uploads/product/300/307/thumbs/70_q4_2022-07-12_12-07-06.JPG', 'https://armastock.ru/uploads/product/300/307/thumbs/70_q5_2022-07-12_12-07-09.JPG']
Вес |  | 0.1 кг
Статус |  | В наличии
Описание |  | Наполнительный клапан, подходит для подавляющего большинства моделей бочек, емкостей, бачков для унитаза. Данная модель гораздо меньше по габаритам в отличие от старых моделей. Габариты составляют - высота 19 см, длина - 10 см, ширина - 6 см. Наполнительный клапан FL-1 является запатентованным продуктом вместо традиционного клапана для бачков унитаза. Он напрямую контролирует подачу воды и прекращает регулировку уровня. Это может сэкономить более 60% воды. Наполнительный клапан FL-1 широко используется для наполнения емкости для воды, водонапорной башни,отопления, бойлера, туалета,поилок для животных, бассейнов и т.д Принцип работы: когда уровень воды полнимается до клапана, клапан мгновенно перекрывает воду, как только уровень упадет ниже клапана, наполнение емкости продолжится. Данная модель клапана устанавливается непосредственно в емкость с водой. Видео работы клапана
Название | Подтип № 6 | Наполнительный клапан для бочекемкостейбачков унитаза FL-1
Артикул |  | FL1-25-2
Цена |  | 590 руб.
Старая цена |  | Нет данных
Изображения |  | ['https://armastock.ru/uploads/product/300/307/thumbs/70_q1_2022-07-12_12-07-14.JPG', 'https://armastock.ru/uploads/product/300/307/thumbs/70_q2_2022-07-12_12-06-53.JPG', 'https://armastock.ru/uploads/product/300/307/thumbs/70_q3_2022-07-12_12-07-02.JPG', 'https://armastock.ru/uploads/product/300/307/thumbs/70_q4_2022-07-12_12-07-06.JPG', 'https://armastock.ru/uploads/product/300/307/thumbs/70_q5_2022-07-12_12-07-09.JPG']
Вес |  | 0.1 кг
Статус |  | В наличии
Описание |  | Наполнительный клапан, подходит для подавляющего большинства моделей бочек, емкостей, бачков для унитаза. Данная модель гораздо меньше по габаритам в отличие от старых моделей. Габариты составляют - высота 19 см, длина - 10 см, ширина - 6 см. Наполнительный клапан FL-1 является запатентованным продуктом вместо традиционного клапана для бачков унитаза. Он напрямую контролирует подачу воды и прекращает регулировку уровня. Это может сэкономить более 60% воды. Наполнительный клапан FL-1 широко используется для наполнения емкости для воды, водонапорной башни,отопления, бойлера, туалета,поилок для животных, бассейнов и т.д Принцип работы: когда уровень воды полнимается до клапана, клапан мгновенно перекрывает воду, как только уровень упадет ниже клапана, наполнение емкости продолжится. Данная модель клапана устанавливается непосредственно в емкость с водой. Видео работы клапана
Название | Подтип № 1 | Наполнительный клапан для бочекемкостейбачков унитаза FL-2, выносной
Артикул |  | FL2-15-2
Цена |  | 470 руб.
Старая цена |  | Нет данных
Изображения |  | ['https://armastock.ru/uploads/product/300/308/thumbs/70_DSC_4215_2019-05-30_18-17-33.jpg', 'https://armastock.ru/uploads/product/300/308/thumbs/70_DSC_4218_2019-05-30_18-18-00.jpg', 'https://armastock.ru/uploads/product/300/308/thumbs/70_DSC_4231a1_2019-05-30_18-18-03.jpg', 'https://armastock.ru/uploads/product/300/308/thumbs/70_DSC_4232_2019-05-30_18-18-05.jpg']
Вес |  | 0.1 кг
Статус |  | В наличии
Описание |  | Наполнительный клапан, подходит для подавляющего большинства моделей бочек, емкостей, бачков для унитаза. Данная модель гораздо меньше по габаритам в отличие от старых моделей. Габариты составляют - высота 19 см, длина - 10 см, ширина - 6 см. Наполнительный клапан FL-2 является запатентованным продуктом вместо традиционного клапана для бачков унитаза. Он напрямую контролирует подачу воды и прекращает регулировку уровня. Это может сэкономить более 60% воды. Наполнительный клапан FL-2 широко используется для наполнения емкости для воды, водонапорной башни,отопления, бойлера, туалета,поилок для животных, бассейнов и т.д Принцип работы: когда уровень воды полнимается до клапана, клапан мгновенно перекрывает воду, как только уровень упадет ниже клапана, наполнение емкости продолжится. Данная модель клапана устанавливается снаружи емкости, в дополнительное отверстие присоединяется шланг, по которому уровень воды доходит до клапана. Принцип работы изображен на схеме ниже. Видео работы клапана
Название | Подтип № 2 | Наполнительный клапан для бочекемкостейбачков унитаза FL-2, выносной
Артикул |  | FL2-20-1
Цена |  | 490 руб.
Старая цена |  | Нет данных
Изображения |  | ['https://armastock.ru/uploads/product/300/308/thumbs/70_DSC_4215_2019-05-30_18-17-33.jpg', 'https://armastock.ru/uploads/product/300/308/thumbs/70_DSC_4218_2019-05-30_18-18-00.jpg', 'https://armastock.ru/uploads/product/300/308/thumbs/70_DSC_4231a1_2019-05-30_18-18-03.jpg', 'https://armastock.ru/uploads/product/300/308/thumbs/70_DSC_4232_2019-05-30_18-18-05.jpg']
Вес |  | 0.1 кг
Статус |  | В наличии
Описание |  | Наполнительный клапан, подходит для подавляющего большинства моделей бочек, емкостей, бачков для унитаза. Данная модель гораздо меньше по габаритам в отличие от старых моделей. Габариты составляют - высота 19 см, длина - 10 см, ширина - 6 см. Наполнительный клапан FL-2 является запатентованным продуктом вместо традиционного клапана для бачков унитаза. Он напрямую контролирует подачу воды и прекращает регулировку уровня. Это может сэкономить более 60% воды. Наполнительный клапан FL-2 широко используется для наполнения емкости для воды, водонапорной башни,отопления, бойлера, туалета,поилок для животных, бассейнов и т.д Принцип работы: когда уровень воды полнимается до клапана, клапан мгновенно перекрывает воду, как только уровень упадет ниже клапана, наполнение емкости продолжится. Данная модель клапана устанавливается снаружи емкости, в дополнительное отверстие присоединяется шланг, по которому уровень воды доходит до клапана. Принцип работы изображен на схеме ниже. Видео работы клапана
Название | Подтип № 3 | Наполнительный клапан для бочекемкостейбачков унитаза FL-2, выносной
Артикул |  | FL2-20-2
Цена |  | 490 руб.
Старая цена |  | Нет данных
Изображения |  | ['https://armastock.ru/uploads/product/300/308/thumbs/70_DSC_4215_2019-05-30_18-17-33.jpg', 'https://armastock.ru/uploads/product/300/308/thumbs/70_DSC_4218_2019-05-30_18-18-00.jpg', 'https://armastock.ru/uploads/product/300/308/thumbs/70_DSC_4231a1_2019-05-30_18-18-03.jpg', 'https://armastock.ru/uploads/product/300/308/thumbs/70_DSC_4232_2019-05-30_18-18-05.jpg']
Вес |  | 0.1 кг
Статус |  | В наличии
Описание |  | Наполнительный клапан, подходит для подавляющего большинства моделей бочек, емкостей, бачков для унитаза. Данная модель гораздо меньше по габаритам в отличие от старых моделей. Габариты составляют - высота 19 см, длина - 10 см, ширина - 6 см. Наполнительный клапан FL-2 является запатентованным продуктом вместо традиционного клапана для бачков унитаза. Он напрямую контролирует подачу воды и прекращает регулировку уровня. Это может сэкономить более 60% воды. Наполнительный клапан FL-2 широко используется для наполнения емкости для воды, водонапорной башни,отопления, бойлера, туалета,поилок для животных, бассейнов и т.д Принцип работы: когда уровень воды полнимается до клапана, клапан мгновенно перекрывает воду, как только уровень упадет ниже клапана, наполнение емкости продолжится. Данная модель клапана устанавливается снаружи емкости, в дополнительное отверстие присоединяется шланг, по которому уровень воды доходит до клапана. Принцип работы изображен на схеме ниже. Видео работы клапана
Название | Подтип № 4 | Наполнительный клапан для бочекемкостейбачков унитаза FL-2, выносной
Артикул |  | FL2-25-2
Цена |  | 590 руб.
Старая цена |  | Нет данных
Изображения |  | ['https://armastock.ru/uploads/product/300/308/thumbs/70_DSC_4215_2019-05-30_18-17-33.jpg', 'https://armastock.ru/uploads/product/300/308/thumbs/70_DSC_4218_2019-05-30_18-18-00.jpg', 'https://armastock.ru/uploads/product/300/308/thumbs/70_DSC_4231a1_2019-05-30_18-18-03.jpg', 'https://armastock.ru/uploads/product/300/308/thumbs/70_DSC_4232_2019-05-30_18-18-05.jpg']
Вес |  | Нет данных
Статус |  | В наличии
Описание |  | Наполнительный клапан, подходит для подавляющего большинства моделей бочек, емкостей, бачков для унитаза. Данная модель гораздо меньше по габаритам в отличие от старых моделей. Габариты составляют - высота 19 см, длина - 10 см, ширина - 6 см. Наполнительный клапан FL-2 является запатентованным продуктом вместо традиционного клапана для бачков унитаза. Он напрямую контролирует подачу воды и прекращает регулировку уровня. Это может сэкономить более 60% воды. Наполнительный клапан FL-2 широко используется для наполнения емкости для воды, водонапорной башни,отопления, бойлера, туалета,поилок для животных, бассейнов и т.д Принцип работы: когда уровень воды полнимается до клапана, клапан мгновенно перекрывает воду, как только уровень упадет ниже клапана, наполнение емкости продолжится. Данная модель клапана устанавливается снаружи емкости, в дополнительное отверстие присоединяется шланг, по которому уровень воды доходит до клапана. Принцип работы изображен на схеме ниже. Видео работы клапана
Название | Подтип № 5 | Наполнительный клапан для бочекемкостейбачков унитаза FL-2, выносной
Артикул |  | FL2-15-1
Цена |  | 470 руб.
Старая цена |  | Нет данных
Изображения |  | ['https://armastock.ru/uploads/product/300/308/thumbs/70_DSC_4215_2019-05-30_18-17-33.jpg', 'https://armastock.ru/uploads/product/300/308/thumbs/70_DSC_4218_2019-05-30_18-18-00.jpg', 'https://armastock.ru/uploads/product/300/308/thumbs/70_DSC_4231a1_2019-05-30_18-18-03.jpg', 'https://armastock.ru/uploads/product/300/308/thumbs/70_DSC_4232_2019-05-30_18-18-05.jpg']
Вес |  | 0.1 кг
Статус |  | Нет в наличии
Описание |  | Наполнительный клапан, подходит для подавляющего большинства моделей бочек, емкостей, бачков для унитаза. Данная модель гораздо меньше по габаритам в отличие от старых моделей. Габариты составляют - высота 19 см, длина - 10 см, ширина - 6 см. Наполнительный клапан FL-2 является запатентованным продуктом вместо традиционного клапана для бачков унитаза. Он напрямую контролирует подачу воды и прекращает регулировку уровня. Это может сэкономить более 60% воды. Наполнительный клапан FL-2 широко используется для наполнения емкости для воды, водонапорной башни,отопления, бойлера, туалета,поилок для животных, бассейнов и т.д Принцип работы: когда уровень воды полнимается до клапана, клапан мгновенно перекрывает воду, как только уровень упадет ниже клапана, наполнение емкости продолжится. Данная модель клапана устанавливается снаружи емкости, в дополнительное отверстие присоединяется шланг, по которому уровень воды доходит до клапана. Принцип работы изображен на схеме ниже. Видео работы клапана
Название | Подтип № 1 | Поплавковый выключатель двойного действия с противовесом (лягушка) PDP-03, до 220v
Артикул |  | PDP-03-1M
Цена |  | 650 руб.
Старая цена |  | Нет данных
Изображения |  | ['https://armastock.ru/uploads/product/300/328/thumbs/70_c8050b0bbb95312271b500e9f11887bf_2019-10-25_15-34-25.jpg', 'https://armastock.ru/uploads/product/300/328/thumbs/70_af5dbf728f258722e5f76f133c0dcf08_2019-10-25_15-34-30.jpg', 'https://armastock.ru/uploads/product/300/328/thumbs/70_CE-(1)_2021-08-27_12-24-58.jpg', 'https://armastock.ru/uploads/product/300/328/thumbs/70_CE-(2)_2021-08-27_12-24-58.jpg', 'https://armastock.ru/uploads/product/300/328/thumbs/70_CE_2021-08-27_12-24-58.jpg', 'https://armastock.ru/uploads/product/300/328/thumbs/70_2-3-4_2021-08-27_12-24-57.jpg']
Вес |  | 0.2 кг
Статус |  | В наличии
Описание |  | Поплавковый выключатель PDP-03 предназначен для автоматического включения насосного оборудования, электрических соленоидных клапанов, для управления заполнением или опорожнением емкостей. Гермитичный корпус, изготовленный из полипропилена, надежно защищает от попадания влаги по классу IP 68. Температурный режим работы от min.-15°C (5°F) до max.+60°C (+140°F). Контакты позволяют коммутировать цепи напряжением до 250v, 20 (8) A. Максимальная глубина погружения - 10м. Контакты замыкаются / размыкаются при достижении угла наклона в 45 градусов. Мы предлагаем варианты использования поплавка с противовесом. Общие характеристики Длина кабеля - 1 м / 2м / 3 м / 5м Режим работы - заполнение/опустошение Груз в комплекте - есть Количество в комплекте -1 шт. Максимальная температура воды - 60 °C Страна производства - Китай
Название | Подтип № 2 | Поплавковый выключатель двойного действия с противовесом (лягушка) PDP-03, до 220v
Артикул |  | PDP-03-2M
Цена |  | 750 руб.
Старая цена |  | Нет данных
Изображения |  | ['https://armastock.ru/uploads/product/300/328/thumbs/70_c8050b0bbb95312271b500e9f11887bf_2019-10-25_15-34-25.jpg', 'https://armastock.ru/uploads/product/300/328/thumbs/70_af5dbf728f258722e5f76f133c0dcf08_2019-10-25_15-34-30.jpg', 'https://armastock.ru/uploads/product/300/328/thumbs/70_CE-(1)_2021-08-27_12-24-58.jpg', 'https://armastock.ru/uploads/product/300/328/thumbs/70_CE-(2)_2021-08-27_12-24-58.jpg', 'https://armastock.ru/uploads/product/300/328/thumbs/70_CE_2021-08-27_12-24-58.jpg', 'https://armastock.ru/uploads/product/300/328/thumbs/70_2-3-4_2021-08-27_12-24-57.jpg']
Вес |  | 0.4 кг
Статус |  | В наличии
Описание |  | Поплавковый выключатель PDP-03 предназначен для автоматического включения насосного оборудования, электрических соленоидных клапанов, для управления заполнением или опорожнением емкостей. Гермитичный корпус, изготовленный из полипропилена, надежно защищает от попадания влаги по классу IP 68. Температурный режим работы от min.-15°C (5°F) до max.+60°C (+140°F). Контакты позволяют коммутировать цепи напряжением до 250v, 20 (8) A. Максимальная глубина погружения - 10м. Контакты замыкаются / размыкаются при достижении угла наклона в 45 градусов. Мы предлагаем варианты использования поплавка с противовесом. Общие характеристики Длина кабеля - 1 м / 2м / 3 м / 5м Режим работы - заполнение/опустошение Груз в комплекте - есть Количество в комплекте -1 шт. Максимальная температура воды - 60 °C Страна производства - Китай
Название | Подтип № 3 | Поплавковый выключатель двойного действия с противовесом (лягушка) PDP-03, до 220v
Артикул |  | PDP-03-3M
Цена |  | 850 руб.
Старая цена |  | Нет данных
Изображения |  | ['https://armastock.ru/uploads/product/300/328/thumbs/70_c8050b0bbb95312271b500e9f11887bf_2019-10-25_15-34-25.jpg', 'https://armastock.ru/uploads/product/300/328/thumbs/70_af5dbf728f258722e5f76f133c0dcf08_2019-10-25_15-34-30.jpg', 'https://armastock.ru/uploads/product/300/328/thumbs/70_CE-(1)_2021-08-27_12-24-58.jpg', 'https://armastock.ru/uploads/product/300/328/thumbs/70_CE-(2)_2021-08-27_12-24-58.jpg', 'https://armastock.ru/uploads/product/300/328/thumbs/70_CE_2021-08-27_12-24-58.jpg', 'https://armastock.ru/uploads/product/300/328/thumbs/70_2-3-4_2021-08-27_12-24-57.jpg']
Вес |  | 0.7 кг
Статус |  | В наличии
Описание |  | Поплавковый выключатель PDP-03 предназначен для автоматического включения насосного оборудования, электрических соленоидных клапанов, для управления заполнением или опорожнением емкостей. Гермитичный корпус, изготовленный из полипропилена, надежно защищает от попадания влаги по классу IP 68. Температурный режим работы от min.-15°C (5°F) до max.+60°C (+140°F). Контакты позволяют коммутировать цепи напряжением до 250v, 20 (8) A. Максимальная глубина погружения - 10м. Контакты замыкаются / размыкаются при достижении угла наклона в 45 градусов. Мы предлагаем варианты использования поплавка с противовесом. Общие характеристики Длина кабеля - 1 м / 2м / 3 м / 5м Режим работы - заполнение/опустошение Груз в комплекте - есть Количество в комплекте -1 шт. Максимальная температура воды - 60 °C Страна производства - Китай
Название | Подтип № 4 | Поплавковый выключатель двойного действия с противовесом (лягушка) PDP-03, до 220v
Артикул |  | PDP-03-5M
Цена |  | 990 руб.
Старая цена |  | Нет данных
Изображения |  | ['https://armastock.ru/uploads/product/300/328/thumbs/70_c8050b0bbb95312271b500e9f11887bf_2019-10-25_15-34-25.jpg', 'https://armastock.ru/uploads/product/300/328/thumbs/70_af5dbf728f258722e5f76f133c0dcf08_2019-10-25_15-34-30.jpg', 'https://armastock.ru/uploads/product/300/328/thumbs/70_CE-(1)_2021-08-27_12-24-58.jpg', 'https://armastock.ru/uploads/product/300/328/thumbs/70_CE-(2)_2021-08-27_12-24-58.jpg', 'https://armastock.ru/uploads/product/300/328/thumbs/70_CE_2021-08-27_12-24-58.jpg', 'https://armastock.ru/uploads/product/300/328/thumbs/70_2-3-4_2021-08-27_12-24-57.jpg']
Вес |  | 0.8 кг
Статус |  | В наличии
Описание |  | Поплавковый выключатель PDP-03 предназначен для автоматического включения насосного оборудования, электрических соленоидных клапанов, для управления заполнением или опорожнением емкостей. Гермитичный корпус, изготовленный из полипропилена, надежно защищает от попадания влаги по классу IP 68. Температурный режим работы от min.-15°C (5°F) до max.+60°C (+140°F). Контакты позволяют коммутировать цепи напряжением до 250v, 20 (8) A. Максимальная глубина погружения - 10м. Контакты замыкаются / размыкаются при достижении угла наклона в 45 градусов. Мы предлагаем варианты использования поплавка с противовесом. Общие характеристики Длина кабеля - 1 м / 2м / 3 м / 5м Режим работы - заполнение/опустошение Груз в комплекте - есть Количество в комплекте -1 шт. Максимальная температура воды - 60 °C Страна производства - Китай
Название | Подтип № 1 | Наполнительный нержавеющий клапан для бочекемкостейбачков унитаза
Артикул |  | 304-FL1-15-1
Цена |  | 850 руб.
Старая цена |  | Нет данных
Изображения |  | ['https://armastock.ru/uploads/product/500/583/thumbs/70_321111_2023-06-30_11-54-24.JPG', 'https://armastock.ru/uploads/product/500/583/thumbs/70_111_2023-06-30_11-54-24.JPG', 'https://armastock.ru/uploads/product/500/583/thumbs/70_21_2023-06-30_11-54-24.JPG', 'https://armastock.ru/uploads/product/500/583/thumbs/70_3222_2023-06-30_11-54-24.JPG', 'https://armastock.ru/uploads/product/500/583/thumbs/70_32111_2023-06-30_11-54-24.JPG', 'https://armastock.ru/uploads/product/500/583/thumbs/70_3f572cb7f0adc4f6b9c6f3dad8b38fab_2023-06-30_11-54-24.jpg', 'https://armastock.ru/uploads/product/500/583/thumbs/70_138d4459c22147fe73c23ae0bb791c7f_2023-06-30_11-53-37.jpg', 'https://armastock.ru/uploads/product/500/583/thumbs/70_ff273028ea1f3f58719d35bc8bddda3c_2023-06-30_11-53-37.jpg', 'https://armastock.ru/uploads/product/500/583/thumbs/70_3e6ac371c3fdcbc4ac685ad86991d07f_2023-06-30_11-53-46.jpg', 'https://armastock.ru/uploads/product/500/583/thumbs/70_3f376f0849dc5e97a0a370cd48acb7f7_2023-06-30_11-53-56.jpg', 'https://armastock.ru/uploads/product/500/583/thumbs/70_3f376f0849dc5e97a0a370cd48acb7f7-(1)_2023-06-30_11-54-03.jpg', 'https://armastock.ru/uploads/product/500/583/thumbs/70_32_2023-06-30_11-54-24.JPG', 'https://armastock.ru/uploads/product/500/583/thumbs/70_322_2023-06-30_11-54-24.JPG', 'https://armastock.ru/uploads/product/500/583/thumbs/70_6c1345b1f735d6914cc397c4a156c525_2023-06-30_11-53-37.jpg', 'https://armastock.ru/uploads/product/500/583/thumbs/70_b4a2bcc5705f451d5e42cb1bfdfc0069_2023-06-30_11-54-24.jpg', 'https://armastock.ru/uploads/product/500/583/thumbs/70_d95fa838f99566214d4c77b1ca5f1ab0_2023-06-30_11-54-24.jpg', 'https://armastock.ru/uploads/product/500/583/thumbs/70_snimok_2023-06-30_11-54-24.JPG']
Вес |  | 0.195 кг
Статус |  | В наличии шт
Описание |  | Наполнительный нержавеющий клапан, подходит для подавляющего большинства моделей бочек, емкостей, бачков для унитаза. Данная модель гораздо меньше по габаритам в отличие от старых моделей. Габариты составляют - высота 9см, длина - 4,5 см, ширина - 4,5 см. Наполнительный клапан FL-1 является запатентованным продуктом вместо традиционного клапана для бачков унитаза. Он напрямую контролирует подачу воды в любую емкость и прекращает регулировку уровня. Это может сэкономить более 60% воды. Наполнительный клапан FL-1 широко используется для наполнения емкости для воды, водонапорной башни, отопления, бойлера, туалета, поилок для животных, бассейнов и т.д Принцип работы: когда уровень воды поднимается до клапана, клапан мгновенно перекрывает воду, как только уровень упадет ниже клапана, наполнение емкости продолжится. Данная модель клапана устанавливается непосредственно в емкость с водой.
Название | Подтип № 2 | Наполнительный нержавеющий клапан для бочекемкостейбачков унитаза
Артикул |  | 304-FL1-20-1
Цена |  | 890 руб.
Старая цена |  | Нет данных
Изображения |  | ['https://armastock.ru/uploads/product/500/583/thumbs/70_321111_2023-06-30_11-54-24.JPG', 'https://armastock.ru/uploads/product/500/583/thumbs/70_111_2023-06-30_11-54-24.JPG', 'https://armastock.ru/uploads/product/500/583/thumbs/70_21_2023-06-30_11-54-24.JPG', 'https://armastock.ru/uploads/product/500/583/thumbs/70_3222_2023-06-30_11-54-24.JPG', 'https://armastock.ru/uploads/product/500/583/thumbs/70_32111_2023-06-30_11-54-24.JPG', 'https://armastock.ru/uploads/product/500/583/thumbs/70_3f572cb7f0adc4f6b9c6f3dad8b38fab_2023-06-30_11-54-24.jpg', 'https://armastock.ru/uploads/product/500/583/thumbs/70_138d4459c22147fe73c23ae0bb791c7f_2023-06-30_11-53-37.jpg', 'https://armastock.ru/uploads/product/500/583/thumbs/70_ff273028ea1f3f58719d35bc8bddda3c_2023-06-30_11-53-37.jpg', 'https://armastock.ru/uploads/product/500/583/thumbs/70_3e6ac371c3fdcbc4ac685ad86991d07f_2023-06-30_11-53-46.jpg', 'https://armastock.ru/uploads/product/500/583/thumbs/70_3f376f0849dc5e97a0a370cd48acb7f7_2023-06-30_11-53-56.jpg', 'https://armastock.ru/uploads/product/500/583/thumbs/70_3f376f0849dc5e97a0a370cd48acb7f7-(1)_2023-06-30_11-54-03.jpg', 'https://armastock.ru/uploads/product/500/583/thumbs/70_32_2023-06-30_11-54-24.JPG', 'https://armastock.ru/uploads/product/500/583/thumbs/70_322_2023-06-30_11-54-24.JPG', 'https://armastock.ru/uploads/product/500/583/thumbs/70_6c1345b1f735d6914cc397c4a156c525_2023-06-30_11-53-37.jpg', 'https://armastock.ru/uploads/product/500/583/thumbs/70_b4a2bcc5705f451d5e42cb1bfdfc0069_2023-06-30_11-54-24.jpg', 'https://armastock.ru/uploads/product/500/583/thumbs/70_d95fa838f99566214d4c77b1ca5f1ab0_2023-06-30_11-54-24.jpg', 'https://armastock.ru/uploads/product/500/583/thumbs/70_snimok_2023-06-30_11-54-24.JPG']
Вес |  | 0.199 кг
Статус |  | В наличии шт
Описание |  | Наполнительный нержавеющий клапан, подходит для подавляющего большинства моделей бочек, емкостей, бачков для унитаза. Данная модель гораздо меньше по габаритам в отличие от старых моделей. Габариты составляют - высота 9см, длина - 4,5 см, ширина - 4,5 см. Наполнительный клапан FL-1 является запатентованным продуктом вместо традиционного клапана для бачков унитаза. Он напрямую контролирует подачу воды в любую емкость и прекращает регулировку уровня. Это может сэкономить более 60% воды. Наполнительный клапан FL-1 широко используется для наполнения емкости для воды, водонапорной башни, отопления, бойлера, туалета, поилок для животных, бассейнов и т.д Принцип работы: когда уровень воды поднимается до клапана, клапан мгновенно перекрывает воду, как только уровень упадет ниже клапана, наполнение емкости продолжится. Данная модель клапана устанавливается непосредственно в емкость с водой.
Название | Подтип № 3 | Наполнительный нержавеющий клапан для бочекемкостейбачков унитаза
Артикул |  | 304-FL1-25-1
Цена |  | 930 руб.
Старая цена |  | Нет данных
Изображения |  | ['https://armastock.ru/uploads/product/500/583/thumbs/70_321111_2023-06-30_11-54-24.JPG', 'https://armastock.ru/uploads/product/500/583/thumbs/70_111_2023-06-30_11-54-24.JPG', 'https://armastock.ru/uploads/product/500/583/thumbs/70_21_2023-06-30_11-54-24.JPG', 'https://armastock.ru/uploads/product/500/583/thumbs/70_3222_2023-06-30_11-54-24.JPG', 'https://armastock.ru/uploads/product/500/583/thumbs/70_32111_2023-06-30_11-54-24.JPG', 'https://armastock.ru/uploads/product/500/583/thumbs/70_3f572cb7f0adc4f6b9c6f3dad8b38fab_2023-06-30_11-54-24.jpg', 'https://armastock.ru/uploads/product/500/583/thumbs/70_138d4459c22147fe73c23ae0bb791c7f_2023-06-30_11-53-37.jpg', 'https://armastock.ru/uploads/product/500/583/thumbs/70_ff273028ea1f3f58719d35bc8bddda3c_2023-06-30_11-53-37.jpg', 'https://armastock.ru/uploads/product/500/583/thumbs/70_3e6ac371c3fdcbc4ac685ad86991d07f_2023-06-30_11-53-46.jpg', 'https://armastock.ru/uploads/product/500/583/thumbs/70_3f376f0849dc5e97a0a370cd48acb7f7_2023-06-30_11-53-56.jpg', 'https://armastock.ru/uploads/product/500/583/thumbs/70_3f376f0849dc5e97a0a370cd48acb7f7-(1)_2023-06-30_11-54-03.jpg', 'https://armastock.ru/uploads/product/500/583/thumbs/70_32_2023-06-30_11-54-24.JPG', 'https://armastock.ru/uploads/product/500/583/thumbs/70_322_2023-06-30_11-54-24.JPG', 'https://armastock.ru/uploads/product/500/583/thumbs/70_6c1345b1f735d6914cc397c4a156c525_2023-06-30_11-53-37.jpg', 'https://armastock.ru/uploads/product/500/583/thumbs/70_b4a2bcc5705f451d5e42cb1bfdfc0069_2023-06-30_11-54-24.jpg', 'https://armastock.ru/uploads/product/500/583/thumbs/70_d95fa838f99566214d4c77b1ca5f1ab0_2023-06-30_11-54-24.jpg', 'https://armastock.ru/uploads/product/500/583/thumbs/70_snimok_2023-06-30_11-54-24.JPG']
Вес |  | 0.205 кг
Статус |  | В наличии шт
Описание |  | Наполнительный нержавеющий клапан, подходит для подавляющего большинства моделей бочек, емкостей, бачков для унитаза. Данная модель гораздо меньше по габаритам в отличие от старых моделей. Габариты составляют - высота 9см, длина - 4,5 см, ширина - 4,5 см. Наполнительный клапан FL-1 является запатентованным продуктом вместо традиционного клапана для бачков унитаза. Он напрямую контролирует подачу воды в любую емкость и прекращает регулировку уровня. Это может сэкономить более 60% воды. Наполнительный клапан FL-1 широко используется для наполнения емкости для воды, водонапорной башни, отопления, бойлера, туалета, поилок для животных, бассейнов и т.д Принцип работы: когда уровень воды поднимается до клапана, клапан мгновенно перекрывает воду, как только уровень упадет ниже клапана, наполнение емкости продолжится. Данная модель клапана устанавливается непосредственно в емкость с водой.
Название | Подтип № 4 | Наполнительный нержавеющий клапан для бочекемкостейбачков унитаза
Артикул |  | 304-FL1-15-2
Цена |  | 900 руб.
Старая цена |  | Нет данных
Изображения |  | ['https://armastock.ru/uploads/product/500/583/thumbs/70_321111_2023-06-30_11-54-24.JPG', 'https://armastock.ru/uploads/product/500/583/thumbs/70_111_2023-06-30_11-54-24.JPG', 'https://armastock.ru/uploads/product/500/583/thumbs/70_21_2023-06-30_11-54-24.JPG', 'https://armastock.ru/uploads/product/500/583/thumbs/70_3222_2023-06-30_11-54-24.JPG', 'https://armastock.ru/uploads/product/500/583/thumbs/70_32111_2023-06-30_11-54-24.JPG', 'https://armastock.ru/uploads/product/500/583/thumbs/70_3f572cb7f0adc4f6b9c6f3dad8b38fab_2023-06-30_11-54-24.jpg', 'https://armastock.ru/uploads/product/500/583/thumbs/70_138d4459c22147fe73c23ae0bb791c7f_2023-06-30_11-53-37.jpg', 'https://armastock.ru/uploads/product/500/583/thumbs/70_ff273028ea1f3f58719d35bc8bddda3c_2023-06-30_11-53-37.jpg', 'https://armastock.ru/uploads/product/500/583/thumbs/70_3e6ac371c3fdcbc4ac685ad86991d07f_2023-06-30_11-53-46.jpg', 'https://armastock.ru/uploads/product/500/583/thumbs/70_3f376f0849dc5e97a0a370cd48acb7f7_2023-06-30_11-53-56.jpg', 'https://armastock.ru/uploads/product/500/583/thumbs/70_3f376f0849dc5e97a0a370cd48acb7f7-(1)_2023-06-30_11-54-03.jpg', 'https://armastock.ru/uploads/product/500/583/thumbs/70_32_2023-06-30_11-54-24.JPG', 'https://armastock.ru/uploads/product/500/583/thumbs/70_322_2023-06-30_11-54-24.JPG', 'https://armastock.ru/uploads/product/500/583/thumbs/70_6c1345b1f735d6914cc397c4a156c525_2023-06-30_11-53-37.jpg', 'https://armastock.ru/uploads/product/500/583/thumbs/70_b4a2bcc5705f451d5e42cb1bfdfc0069_2023-06-30_11-54-24.jpg', 'https://armastock.ru/uploads/product/500/583/thumbs/70_d95fa838f99566214d4c77b1ca5f1ab0_2023-06-30_11-54-24.jpg', 'https://armastock.ru/uploads/product/500/583/thumbs/70_snimok_2023-06-30_11-54-24.JPG']
Вес |  | 0.22 кг
Статус |  | В наличии шт
Описание |  | Наполнительный нержавеющий клапан, подходит для подавляющего большинства моделей бочек, емкостей, бачков для унитаза. Данная модель гораздо меньше по габаритам в отличие от старых моделей. Габариты составляют - высота 9см, длина - 4,5 см, ширина - 4,5 см. Наполнительный клапан FL-1 является запатентованным продуктом вместо традиционного клапана для бачков унитаза. Он напрямую контролирует подачу воды в любую емкость и прекращает регулировку уровня. Это может сэкономить более 60% воды. Наполнительный клапан FL-1 широко используется для наполнения емкости для воды, водонапорной башни, отопления, бойлера, туалета, поилок для животных, бассейнов и т.д Принцип работы: когда уровень воды поднимается до клапана, клапан мгновенно перекрывает воду, как только уровень упадет ниже клапана, наполнение емкости продолжится. Данная модель клапана устанавливается непосредственно в емкость с водой.
Название | Подтип № 5 | Наполнительный нержавеющий клапан для бочекемкостейбачков унитаза
Артикул |  | 304-FL1-20-2
Цена |  | 950 руб.
Старая цена |  | Нет данных
Изображения |  | ['https://armastock.ru/uploads/product/500/583/thumbs/70_321111_2023-06-30_11-54-24.JPG', 'https://armastock.ru/uploads/product/500/583/thumbs/70_111_2023-06-30_11-54-24.JPG', 'https://armastock.ru/uploads/product/500/583/thumbs/70_21_2023-06-30_11-54-24.JPG', 'https://armastock.ru/uploads/product/500/583/thumbs/70_3222_2023-06-30_11-54-24.JPG', 'https://armastock.ru/uploads/product/500/583/thumbs/70_32111_2023-06-30_11-54-24.JPG', 'https://armastock.ru/uploads/product/500/583/thumbs/70_3f572cb7f0adc4f6b9c6f3dad8b38fab_2023-06-30_11-54-24.jpg', 'https://armastock.ru/uploads/product/500/583/thumbs/70_138d4459c22147fe73c23ae0bb791c7f_2023-06-30_11-53-37.jpg', 'https://armastock.ru/uploads/product/500/583/thumbs/70_ff273028ea1f3f58719d35bc8bddda3c_2023-06-30_11-53-37.jpg', 'https://armastock.ru/uploads/product/500/583/thumbs/70_3e6ac371c3fdcbc4ac685ad86991d07f_2023-06-30_11-53-46.jpg', 'https://armastock.ru/uploads/product/500/583/thumbs/70_3f376f0849dc5e97a0a370cd48acb7f7_2023-06-30_11-53-56.jpg', 'https://armastock.ru/uploads/product/500/583/thumbs/70_3f376f0849dc5e97a0a370cd48acb7f7-(1)_2023-06-30_11-54-03.jpg', 'https://armastock.ru/uploads/product/500/583/thumbs/70_32_2023-06-30_11-54-24.JPG', 'https://armastock.ru/uploads/product/500/583/thumbs/70_322_2023-06-30_11-54-24.JPG', 'https://armastock.ru/uploads/product/500/583/thumbs/70_6c1345b1f735d6914cc397c4a156c525_2023-06-30_11-53-37.jpg', 'https://armastock.ru/uploads/product/500/583/thumbs/70_b4a2bcc5705f451d5e42cb1bfdfc0069_2023-06-30_11-54-24.jpg', 'https://armastock.ru/uploads/product/500/583/thumbs/70_d95fa838f99566214d4c77b1ca5f1ab0_2023-06-30_11-54-24.jpg', 'https://armastock.ru/uploads/product/500/583/thumbs/70_snimok_2023-06-30_11-54-24.JPG']
Вес |  | 0.23 кг
Статус |  | В наличии шт
Описание |  | Наполнительный нержавеющий клапан, подходит для подавляющего большинства моделей бочек, емкостей, бачков для унитаза. Данная модель гораздо меньше по габаритам в отличие от старых моделей. Габариты составляют - высота 9см, длина - 4,5 см, ширина - 4,5 см. Наполнительный клапан FL-1 является запатентованным продуктом вместо традиционного клапана для бачков унитаза. Он напрямую контролирует подачу воды в любую емкость и прекращает регулировку уровня. Это может сэкономить более 60% воды. Наполнительный клапан FL-1 широко используется для наполнения емкости для воды, водонапорной башни, отопления, бойлера, туалета, поилок для животных, бассейнов и т.д Принцип работы: когда уровень воды поднимается до клапана, клапан мгновенно перекрывает воду, как только уровень упадет ниже клапана, наполнение емкости продолжится. Данная модель клапана устанавливается непосредственно в емкость с водой.
Название | Подтип № 6 | Наполнительный нержавеющий клапан для бочекемкостейбачков унитаза
Артикул |  | 304-FL1-25-2
Цена |  | 990 руб.
Старая цена |  | Нет данных
Изображения |  | ['https://armastock.ru/uploads/product/500/583/thumbs/70_321111_2023-06-30_11-54-24.JPG', 'https://armastock.ru/uploads/product/500/583/thumbs/70_111_2023-06-30_11-54-24.JPG', 'https://armastock.ru/uploads/product/500/583/thumbs/70_21_2023-06-30_11-54-24.JPG', 'https://armastock.ru/uploads/product/500/583/thumbs/70_3222_2023-06-30_11-54-24.JPG', 'https://armastock.ru/uploads/product/500/583/thumbs/70_32111_2023-06-30_11-54-24.JPG', 'https://armastock.ru/uploads/product/500/583/thumbs/70_3f572cb7f0adc4f6b9c6f3dad8b38fab_2023-06-30_11-54-24.jpg', 'https://armastock.ru/uploads/product/500/583/thumbs/70_138d4459c22147fe73c23ae0bb791c7f_2023-06-30_11-53-37.jpg', 'https://armastock.ru/uploads/product/500/583/thumbs/70_ff273028ea1f3f58719d35bc8bddda3c_2023-06-30_11-53-37.jpg', 'https://armastock.ru/uploads/product/500/583/thumbs/70_3e6ac371c3fdcbc4ac685ad86991d07f_2023-06-30_11-53-46.jpg', 'https://armastock.ru/uploads/product/500/583/thumbs/70_3f376f0849dc5e97a0a370cd48acb7f7_2023-06-30_11-53-56.jpg', 'https://armastock.ru/uploads/product/500/583/thumbs/70_3f376f0849dc5e97a0a370cd48acb7f7-(1)_2023-06-30_11-54-03.jpg', 'https://armastock.ru/uploads/product/500/583/thumbs/70_32_2023-06-30_11-54-24.JPG', 'https://armastock.ru/uploads/product/500/583/thumbs/70_322_2023-06-30_11-54-24.JPG', 'https://armastock.ru/uploads/product/500/583/thumbs/70_6c1345b1f735d6914cc397c4a156c525_2023-06-30_11-53-37.jpg', 'https://armastock.ru/uploads/product/500/583/thumbs/70_b4a2bcc5705f451d5e42cb1bfdfc0069_2023-06-30_11-54-24.jpg', 'https://armastock.ru/uploads/product/500/583/thumbs/70_d95fa838f99566214d4c77b1ca5f1ab0_2023-06-30_11-54-24.jpg', 'https://armastock.ru/uploads/product/500/583/thumbs/70_snimok_2023-06-30_11-54-24.JPG']
Вес |  | 0.239 кг
Статус |  | В наличии шт
Описание |  | Наполнительный нержавеющий клапан, подходит для подавляющего большинства моделей бочек, емкостей, бачков для унитаза. Данная модель гораздо меньше по габаритам в отличие от старых моделей. Габариты составляют - высота 9см, длина - 4,5 см, ширина - 4,5 см. Наполнительный клапан FL-1 является запатентованным продуктом вместо традиционного клапана для бачков унитаза. Он напрямую контролирует подачу воды в любую емкость и прекращает регулировку уровня. Это может сэкономить более 60% воды. Наполнительный клапан FL-1 широко используется для наполнения емкости для воды, водонапорной башни, отопления, бойлера, туалета, поилок для животных, бассейнов и т.д Принцип работы: когда уровень воды поднимается до клапана, клапан мгновенно перекрывает воду, как только уровень упадет ниже клапана, наполнение емкости продолжится. Данная модель клапана устанавливается непосредственно в емкость с водой.
Название | Подтип № 1 | Нержавеющий двойной поплавковый датчик-выключатель PDS-03, до 220v, AISI 304 (ПДУ-Н112)
Артикул |  | PDS-03-100
Цена |  | 860 руб.
Старая цена |  | Нет данных
Изображения |  | ['https://armastock.ru/uploads/product/200/296/thumbs/70_PDS-03_2019-03-19_17-34-53.jpg', 'https://armastock.ru/uploads/product/200/296/thumbs/70_Ha37c50177a9f49bbb69e02f65ca4c925I_2021-09-15_13-33-04.jpg', 'https://armastock.ru/uploads/product/200/296/thumbs/70_--(3)_2021-09-15_14-52-05.jpg']
Вес |  | 0.073 кг
Статус |  | В наличии
Описание |  | Прибор для регулирования уровня жидкости в резервуаре, защиты насоса от сухого хода, автоматизации процесса наполнения/осушения резервуара Количество уровней: 2 Длина погружной части: 100 мм, 150 мм, 200 мм, 300 мм, 400 мм, 500 мм Диаметр поплавка: 28 мм Максимальная коммутируемая мощность: 50 Вт Максимальный коммутируемый ток: ≅0,5 А (при ≅24 В) Максимально коммутируемое напряжение: ≅220 В Рабочее давление: 1 МПа Рабочая температура: −30...110°С Присоединение: М10×1,5 Длина проводов: 350 мм Рабочее положение: вертикальное Крепление: вертикальное Материал корпуса: нержавеющая сталь Схема подключения : четырех проводная Нержавеющий поплавковый выключатель PDS-03 предназначен для регулирования уровня жидкости в резервуаре, защиты насоса от сухого хода, автоматизации процесса наполнения/осушения резервуара.
Название | Подтип № 2 | Нержавеющий двойной поплавковый датчик-выключатель PDS-03, до 220v, AISI 304 (ПДУ-Н112)
Артикул |  | PDS-03-150
Цена |  | 980 руб.
Старая цена |  | Нет данных
Изображения |  | ['https://armastock.ru/uploads/product/200/296/thumbs/70_PDS-03_2019-03-19_17-34-53.jpg', 'https://armastock.ru/uploads/product/200/296/thumbs/70_Ha37c50177a9f49bbb69e02f65ca4c925I_2021-09-15_13-33-04.jpg', 'https://armastock.ru/uploads/product/200/296/thumbs/70_--(3)_2021-09-15_14-52-05.jpg']
Вес |  | Нет данных
Статус |  | В наличии
Описание |  | Прибор для регулирования уровня жидкости в резервуаре, защиты насоса от сухого хода, автоматизации процесса наполнения/осушения резервуара Количество уровней: 2 Длина погружной части: 100 мм, 150 мм, 200 мм, 300 мм, 400 мм, 500 мм Диаметр поплавка: 28 мм Максимальная коммутируемая мощность: 50 Вт Максимальный коммутируемый ток: ≅0,5 А (при ≅24 В) Максимально коммутируемое напряжение: ≅220 В Рабочее давление: 1 МПа Рабочая температура: −30...110°С Присоединение: М10×1,5 Длина проводов: 350 мм Рабочее положение: вертикальное Крепление: вертикальное Материал корпуса: нержавеющая сталь Схема подключения : четырех проводная Нержавеющий поплавковый выключатель PDS-03 предназначен для регулирования уровня жидкости в резервуаре, защиты насоса от сухого хода, автоматизации процесса наполнения/осушения резервуара.
Название | Подтип № 3 | Нержавеющий двойной поплавковый датчик-выключатель PDS-03, до 220v, AISI 304 (ПДУ-Н112)
Артикул |  | PDS-03-200
Цена |  | 1140 руб.
Старая цена |  | Нет данных
Изображения |  | ['https://armastock.ru/uploads/product/200/296/thumbs/70_PDS-03_2019-03-19_17-34-53.jpg', 'https://armastock.ru/uploads/product/200/296/thumbs/70_Ha37c50177a9f49bbb69e02f65ca4c925I_2021-09-15_13-33-04.jpg', 'https://armastock.ru/uploads/product/200/296/thumbs/70_--(3)_2021-09-15_14-52-05.jpg']
Вес |  | Нет данных
Статус |  | В наличии
Описание |  | Прибор для регулирования уровня жидкости в резервуаре, защиты насоса от сухого хода, автоматизации процесса наполнения/осушения резервуара Количество уровней: 2 Длина погружной части: 100 мм, 150 мм, 200 мм, 300 мм, 400 мм, 500 мм Диаметр поплавка: 28 мм Максимальная коммутируемая мощность: 50 Вт Максимальный коммутируемый ток: ≅0,5 А (при ≅24 В) Максимально коммутируемое напряжение: ≅220 В Рабочее давление: 1 МПа Рабочая температура: −30...110°С Присоединение: М10×1,5 Длина проводов: 350 мм Рабочее положение: вертикальное Крепление: вертикальное Материал корпуса: нержавеющая сталь Схема подключения : четырех проводная Нержавеющий поплавковый выключатель PDS-03 предназначен для регулирования уровня жидкости в резервуаре, защиты насоса от сухого хода, автоматизации процесса наполнения/осушения резервуара.
Название | Подтип № 4 | Нержавеющий двойной поплавковый датчик-выключатель PDS-03, до 220v, AISI 304 (ПДУ-Н112)
Артикул |  | PDS-03-300
Цена |  | 1320 руб.
Старая цена |  | Нет данных
Изображения |  | ['https://armastock.ru/uploads/product/200/296/thumbs/70_PDS-03_2019-03-19_17-34-53.jpg', 'https://armastock.ru/uploads/product/200/296/thumbs/70_Ha37c50177a9f49bbb69e02f65ca4c925I_2021-09-15_13-33-04.jpg', 'https://armastock.ru/uploads/product/200/296/thumbs/70_--(3)_2021-09-15_14-52-05.jpg']
Вес |  | Нет данных
Статус |  | В наличии
Описание |  | Прибор для регулирования уровня жидкости в резервуаре, защиты насоса от сухого хода, автоматизации процесса наполнения/осушения резервуара Количество уровней: 2 Длина погружной части: 100 мм, 150 мм, 200 мм, 300 мм, 400 мм, 500 мм Диаметр поплавка: 28 мм Максимальная коммутируемая мощность: 50 Вт Максимальный коммутируемый ток: ≅0,5 А (при ≅24 В) Максимально коммутируемое напряжение: ≅220 В Рабочее давление: 1 МПа Рабочая температура: −30...110°С Присоединение: М10×1,5 Длина проводов: 350 мм Рабочее положение: вертикальное Крепление: вертикальное Материал корпуса: нержавеющая сталь Схема подключения : четырех проводная Нержавеющий поплавковый выключатель PDS-03 предназначен для регулирования уровня жидкости в резервуаре, защиты насоса от сухого хода, автоматизации процесса наполнения/осушения резервуара.
Название | Подтип № 5 | Нержавеющий двойной поплавковый датчик-выключатель PDS-03, до 220v, AISI 304 (ПДУ-Н112)
Артикул |  | PDS-03-400
Цена |  | 1490 руб.
Старая цена |  | Нет данных
Изображения |  | ['https://armastock.ru/uploads/product/200/296/thumbs/70_PDS-03_2019-03-19_17-34-53.jpg', 'https://armastock.ru/uploads/product/200/296/thumbs/70_Ha37c50177a9f49bbb69e02f65ca4c925I_2021-09-15_13-33-04.jpg', 'https://armastock.ru/uploads/product/200/296/thumbs/70_--(3)_2021-09-15_14-52-05.jpg']
Вес |  | Нет данных
Статус |  | В наличии
Описание |  | Прибор для регулирования уровня жидкости в резервуаре, защиты насоса от сухого хода, автоматизации процесса наполнения/осушения резервуара Количество уровней: 2 Длина погружной части: 100 мм, 150 мм, 200 мм, 300 мм, 400 мм, 500 мм Диаметр поплавка: 28 мм Максимальная коммутируемая мощность: 50 Вт Максимальный коммутируемый ток: ≅0,5 А (при ≅24 В) Максимально коммутируемое напряжение: ≅220 В Рабочее давление: 1 МПа Рабочая температура: −30...110°С Присоединение: М10×1,5 Длина проводов: 350 мм Рабочее положение: вертикальное Крепление: вертикальное Материал корпуса: нержавеющая сталь Схема подключения : четырех проводная Нержавеющий поплавковый выключатель PDS-03 предназначен для регулирования уровня жидкости в резервуаре, защиты насоса от сухого хода, автоматизации процесса наполнения/осушения резервуара.
Название | Подтип № 6 | Нержавеющий двойной поплавковый датчик-выключатель PDS-03, до 220v, AISI 304 (ПДУ-Н112)
Артикул |  | PDS-03-500
Цена |  | 1650 руб.
Старая цена |  | Нет данных
Изображения |  | ['https://armastock.ru/uploads/product/200/296/thumbs/70_PDS-03_2019-03-19_17-34-53.jpg', 'https://armastock.ru/uploads/product/200/296/thumbs/70_Ha37c50177a9f49bbb69e02f65ca4c925I_2021-09-15_13-33-04.jpg', 'https://armastock.ru/uploads/product/200/296/thumbs/70_--(3)_2021-09-15_14-52-05.jpg']
Вес |  | Нет данных
Статус |  | Нет в наличии
Описание |  | Прибор для регулирования уровня жидкости в резервуаре, защиты насоса от сухого хода, автоматизации процесса наполнения/осушения резервуара Количество уровней: 2 Длина погружной части: 100 мм, 150 мм, 200 мм, 300 мм, 400 мм, 500 мм Диаметр поплавка: 28 мм Максимальная коммутируемая мощность: 50 Вт Максимальный коммутируемый ток: ≅0,5 А (при ≅24 В) Максимально коммутируемое напряжение: ≅220 В Рабочее давление: 1 МПа Рабочая температура: −30...110°С Присоединение: М10×1,5 Длина проводов: 350 мм Рабочее положение: вертикальное Крепление: вертикальное Материал корпуса: нержавеющая сталь Схема подключения : четырех проводная Нержавеющий поплавковый выключатель PDS-03 предназначен для регулирования уровня жидкости в резервуаре, защиты насоса от сухого хода, автоматизации процесса наполнения/осушения резервуара.
Название | Подтип № 1 | Нержавеющий одинарный поплавковый датчик-выключатель PDS-05, до 220v, AISI 304
Артикул |  | PDS-05-200
Цена |  | 1040 руб.
Старая цена |  | Нет данных
Изображения |  | ['https://armastock.ru/uploads/product/500/595/thumbs/70_PDS-05-1_2023-08-25_17-36-24.jpg', 'https://armastock.ru/uploads/product/500/595/thumbs/70_PDS-05-4_2023-08-25_17-36-35.jpg', 'https://armastock.ru/uploads/product/500/595/thumbs/70_PDS-05-2_2023-08-25_17-36-29.jpg', 'https://armastock.ru/uploads/product/500/595/thumbs/70_PDS-05-3_2023-08-25_17-36-31.jpg']
Вес |  | Нет данных
Статус |  | В наличии
Описание |  | Прибор для регулирования уровня жидкости в резервуаре, защиты насоса от сухого хода, автоматизации процесса наполнения/осушения резервуара Количество уровней: 2 Длина погружной части: 150 мм, 200 мм, 300 мм, 500 мм Диаметр поплавка: 28 мм Максимальная коммутируемая мощность: 50 Вт Максимальный коммутируемый ток: ≅0,5 А (при ≅24 В) Максимально коммутируемое напряжение: ≅220 В Рабочее давление: 1 МПа Рабочая температура: −30...110°С Присоединение: М10×1,5 Длина проводов: 350 мм Рабочее положение: вертикальное Крепление: вертикальное Материал корпуса: нержавеющая сталь Схема подключения : двух проводная Нержавеющий поплавковый выключатель PDS-05 предназначен для регулирования уровня жидкости в резервуаре, защиты насоса от сухого хода, автоматизации процесса наполнения/осушения резервуара.
Название | Подтип № 2 | Нержавеющий одинарный поплавковый датчик-выключатель PDS-05, до 220v, AISI 304
Артикул |  | PDS-05-300
Цена |  | 1120 руб.
Старая цена |  | Нет данных
Изображения |  | ['https://armastock.ru/uploads/product/500/595/thumbs/70_PDS-05-1_2023-08-25_17-36-24.jpg', 'https://armastock.ru/uploads/product/500/595/thumbs/70_PDS-05-4_2023-08-25_17-36-35.jpg', 'https://armastock.ru/uploads/product/500/595/thumbs/70_PDS-05-2_2023-08-25_17-36-29.jpg', 'https://armastock.ru/uploads/product/500/595/thumbs/70_PDS-05-3_2023-08-25_17-36-31.jpg']
Вес |  | Нет данных
Статус |  | В наличии
Описание |  | Прибор для регулирования уровня жидкости в резервуаре, защиты насоса от сухого хода, автоматизации процесса наполнения/осушения резервуара Количество уровней: 2 Длина погружной части: 150 мм, 200 мм, 300 мм, 500 мм Диаметр поплавка: 28 мм Максимальная коммутируемая мощность: 50 Вт Максимальный коммутируемый ток: ≅0,5 А (при ≅24 В) Максимально коммутируемое напряжение: ≅220 В Рабочее давление: 1 МПа Рабочая температура: −30...110°С Присоединение: М10×1,5 Длина проводов: 350 мм Рабочее положение: вертикальное Крепление: вертикальное Материал корпуса: нержавеющая сталь Схема подключения : двух проводная Нержавеющий поплавковый выключатель PDS-05 предназначен для регулирования уровня жидкости в резервуаре, защиты насоса от сухого хода, автоматизации процесса наполнения/осушения резервуара.
Название | Подтип № 3 | Нержавеющий одинарный поплавковый датчик-выключатель PDS-05, до 220v, AISI 304
Артикул |  | PDS-05-400
Цена |  | 1290 руб.
Старая цена |  | Нет данных
Изображения |  | ['https://armastock.ru/uploads/product/500/595/thumbs/70_PDS-05-1_2023-08-25_17-36-24.jpg', 'https://armastock.ru/uploads/product/500/595/thumbs/70_PDS-05-4_2023-08-25_17-36-35.jpg', 'https://armastock.ru/uploads/product/500/595/thumbs/70_PDS-05-2_2023-08-25_17-36-29.jpg', 'https://armastock.ru/uploads/product/500/595/thumbs/70_PDS-05-3_2023-08-25_17-36-31.jpg']
Вес |  | Нет данных
Статус |  | В наличии
Описание |  | Прибор для регулирования уровня жидкости в резервуаре, защиты насоса от сухого хода, автоматизации процесса наполнения/осушения резервуара Количество уровней: 2 Длина погружной части: 150 мм, 200 мм, 300 мм, 500 мм Диаметр поплавка: 28 мм Максимальная коммутируемая мощность: 50 Вт Максимальный коммутируемый ток: ≅0,5 А (при ≅24 В) Максимально коммутируемое напряжение: ≅220 В Рабочее давление: 1 МПа Рабочая температура: −30...110°С Присоединение: М10×1,5 Длина проводов: 350 мм Рабочее положение: вертикальное Крепление: вертикальное Материал корпуса: нержавеющая сталь Схема подключения : двух проводная Нержавеющий поплавковый выключатель PDS-05 предназначен для регулирования уровня жидкости в резервуаре, защиты насоса от сухого хода, автоматизации процесса наполнения/осушения резервуара.
Название | Подтип № 4 | Нержавеющий одинарный поплавковый датчик-выключатель PDS-05, до 220v, AISI 304
Артикул |  | PDS-05-500
Цена |  | 1450 руб.
Старая цена |  | Нет данных
Изображения |  | ['https://armastock.ru/uploads/product/500/595/thumbs/70_PDS-05-1_2023-08-25_17-36-24.jpg', 'https://armastock.ru/uploads/product/500/595/thumbs/70_PDS-05-4_2023-08-25_17-36-35.jpg', 'https://armastock.ru/uploads/product/500/595/thumbs/70_PDS-05-2_2023-08-25_17-36-29.jpg', 'https://armastock.ru/uploads/product/500/595/thumbs/70_PDS-05-3_2023-08-25_17-36-31.jpg']
Вес |  | Нет данных
Статус |  | В наличии
Описание |  | Прибор для регулирования уровня жидкости в резервуаре, защиты насоса от сухого хода, автоматизации процесса наполнения/осушения резервуара Количество уровней: 2 Длина погружной части: 150 мм, 200 мм, 300 мм, 500 мм Диаметр поплавка: 28 мм Максимальная коммутируемая мощность: 50 Вт Максимальный коммутируемый ток: ≅0,5 А (при ≅24 В) Максимально коммутируемое напряжение: ≅220 В Рабочее давление: 1 МПа Рабочая температура: −30...110°С Присоединение: М10×1,5 Длина проводов: 350 мм Рабочее положение: вертикальное Крепление: вертикальное Материал корпуса: нержавеющая сталь Схема подключения : двух проводная Нержавеющий поплавковый выключатель PDS-05 предназначен для регулирования уровня жидкости в резервуаре, защиты насоса от сухого хода, автоматизации процесса наполнения/осушения резервуара.
Название | Подтип № 5 | Нержавеющий одинарный поплавковый датчик-выключатель PDS-05, до 220v, AISI 304
Артикул |  | PDS-05-100
Цена |  | 880 руб.
Старая цена |  | Нет данных
Изображения |  | ['https://armastock.ru/uploads/product/500/595/thumbs/70_PDS-05-1_2023-08-25_17-36-24.jpg', 'https://armastock.ru/uploads/product/500/595/thumbs/70_PDS-05-4_2023-08-25_17-36-35.jpg', 'https://armastock.ru/uploads/product/500/595/thumbs/70_PDS-05-2_2023-08-25_17-36-29.jpg', 'https://armastock.ru/uploads/product/500/595/thumbs/70_PDS-05-3_2023-08-25_17-36-31.jpg']
Вес |  | Нет данных
Статус |  | Нет в наличии
Описание |  | Прибор для регулирования уровня жидкости в резервуаре, защиты насоса от сухого хода, автоматизации процесса наполнения/осушения резервуара Количество уровней: 2 Длина погружной части: 150 мм, 200 мм, 300 мм, 500 мм Диаметр поплавка: 28 мм Максимальная коммутируемая мощность: 50 Вт Максимальный коммутируемый ток: ≅0,5 А (при ≅24 В) Максимально коммутируемое напряжение: ≅220 В Рабочее давление: 1 МПа Рабочая температура: −30...110°С Присоединение: М10×1,5 Длина проводов: 350 мм Рабочее положение: вертикальное Крепление: вертикальное Материал корпуса: нержавеющая сталь Схема подключения : двух проводная Нержавеющий поплавковый выключатель PDS-05 предназначен для регулирования уровня жидкости в резервуаре, защиты насоса от сухого хода, автоматизации процесса наполнения/осушения резервуара.
Название |  | Угловой нержавеющий поплавковый выключатель PDS-04, до 220в, гайка М10, нерж. AISI 304
Артикул |  | PDS-04
Цена |  | 950 руб.
Старая цена |  | Нет данных
Изображения |  | ['https://armastock.ru/uploads/product/300/372/thumbs/70_6_2020-05-22_15-02-01.png', 'https://armastock.ru/uploads/product/300/372/thumbs/70_12_2020-05-22_15-01-54.png', 'https://armastock.ru/uploads/product/300/372/thumbs/70_7_2020-05-22_15-02-07.png', 'https://armastock.ru/uploads/product/300/372/thumbs/70_8_2020-05-22_15-02-12.png', 'https://armastock.ru/uploads/product/300/372/thumbs/70_5_2020-05-22_15-02-20.png']
Вес |  | 0.084кг.
Статус |  | В наличии
Описание |  | Прибор для регулирования уровня жидкости в резервуаре, защиты насоса от сухого хода, автоматизации процесса наполнения/осушения резервуара Количество уровней: 1 Длина погружной части: 78 мм Диаметр поплавка: 28 мм Максимальная коммутируемая мощность: 50 Вт Максимальный коммутируемый ток: ≅0,5 А (при ≅24 В) Максимально коммутируемое напряжение: ≅220 В Рабочее давление: 1 МПа Рабочая температура: −30...110°С Присоединение: М10×1,5 Длина проводов: ~350 мм Рабочее положение: вертикальное Крепление: горизонтальное Материал корпуса: нержавеющая сталь Схема подключения : двух проводная Нержавеющий поплавковый выключатель PDS-04 предназначен для регулирования уровня жидкости в резервуаре, защиты насоса от сухого хода, автоматизации процесса наполнения/осушения резервуара.
Название |  | Миниатюрный поплавковый выключатель PDP-04, до 220v , с DIN разъемом
Артикул |  | PDP-04
Цена |  | 1 250 руб.
Старая цена |  | Нет данных
Изображения |  | ['https://armastock.ru/uploads/product/300/376/thumbs/70_220-110-MKjpg_q50-(4)_2021-09-23_11-25-06.jpg', 'https://armastock.ru/uploads/product/300/376/thumbs/70_220-110-MKjpg_q50-(1)_2021-09-23_11-25-05.jpg', 'https://armastock.ru/uploads/product/300/376/thumbs/70_220-110-MKjpg_q50_2021-09-23_11-25-06.jpg', 'https://armastock.ru/uploads/product/300/376/thumbs/70_220-110-MKjpg_q50-(3)_2021-09-23_11-25-05.jpg', 'https://armastock.ru/uploads/product/300/376/thumbs/70_pdp-04-1_2020-05-29_17-14-43.JPG', 'https://armastock.ru/uploads/product/300/376/thumbs/70_shema-poplavok_2018-11-08_16-12-16.jpg']
Вес |  | 0.023кг.
Статус |  | В наличии
Описание |  | Данный выключатель предназначен для регулирования уровня жидкости резервуара, защиты насоса от сухого хода, автоматизации процесса наполнения/осушения резервуара Максимально коммутируемая мощность: 50 Вт Максимальный коммутируемый ток: ≅0,5 А Максимально коммутируемое напряжение: ≅220 В Рабочее давление: 0,5 МПа Рабочая температура: −10...70°С Присоединение: G½" Рабочее положение: горизонтальное Материал корпуса: полипропилен Особенности: В зависимости от способа установки датчика выходной контакт замыкается или размыкается при понижении уровня жидкости Горизонтальное монтажное положение Малые габариты Изготовлен из полипропилена Технические характеристики: Параметр Значение Рабочее положение Горизонтальное Материал корпуса Полипропилен Рабочая температура −10...70°С Максимальное рабочее давление 0,5 МПа Максимальная коммутируемая мощность 50 Вт Максимальный коммутируемый ток ≅0,5 А (при ≅24 В) Максимальное коммутируемое напряжение ≅220 В Присоединение NPT½" Вес 23 г
Название |  | Нержавеющий поплавковый датчик-выключатель PDS-01, до 220v, AISI 304 (ПДУ-Н231-97)
Артикул |  | PDS-01
Цена |  | 1 390 руб.
Старая цена |  | Нет данных
Изображения |  | ['https://armastock.ru/uploads/product/200/247/thumbs/70_231v_2020-03-03_17-06-01.jpg', 'https://armastock.ru/uploads/product/200/247/thumbs/70_--(2)_2021-09-15_13-27-43.jpg', 'https://armastock.ru/uploads/product/200/247/thumbs/70_0-220_2021-09-15_14-09-05.jpg', 'https://armastock.ru/uploads/product/200/247/thumbs/70_PDS01_2020-03-03_17-07-35.jpg', 'https://armastock.ru/uploads/product/200/247/thumbs/70_shema-poplavok_2018-11-08_16-48-14.jpg']
Вес |  | 0.073кг.
Статус |  | В наличии
Описание |  | Прибор для регулирования уровня жидкости в резервуаре, защиты насоса от сухого хода, автоматизации процесса наполнения/осушения резервуара Длина погружной части: 107 мм Диаметр поплавка: 17 мм Максимальная коммутируемая мощность: 50 Вт Максимальный коммутируемый ток: ≅0,5 А Максимально коммутируемое напряжение: ≅220В Рабочее давление: 1 МПа Рабочая температура: −30...110°С Присоединение: G½" Длина проводов: 300 мм Рабочее положение: горизонтальное Материал корпуса: нержавеющая сталь Миниатюрный поплавковый выключатель PDS-01 предназначен для регулирования уровня жидкости в резервуаре, защиты насоса от сухого хода, автоматизации процесса наполнения/осушения резервуараОсобенности: В зависимости от способа установки датчика выходной контакт замыкается или размыкается при понижении уровня жидкости Горизонтальное монтажное положение Малые габариты Широкий температурный диапазон Устойчивость к агрессивным средам Технические характеристики: Параметр Значение Рабочее положение Горизонтальное Материал корпуса Нержавеющая сталь Рабочая температура −30…110°С Максимальное рабочее давление 1 МПа Максимальная коммутируемая мощность 50 Вт Максимальный коммутируемый ток ≅0,5 Максимальное коммутируемое напряжение ≅220 В Длина проводов 300 мм Присоединение G½" Диаметр поплавка 17 мм Длина погружной части 107 мм Габаритные размеры ∅ 25×113 мм Вес 73 г
Название |  | Нержавеющий поплавковый датчик-выключатель PDS-02, до 220v, AISI 304, DIN разъем (ПДУ-В251-110)
Артикул |  | PDS-02
Цена |  | 1 950 руб.
Старая цена |  | Нет данных
Изображения |  | ['https://armastock.ru/uploads/product/200/248/thumbs/70_--(1)_2021-09-15_14-07-39.jpg', 'https://armastock.ru/uploads/product/200/248/thumbs/70_-_2021-09-15_14-07-28.jpg', 'https://armastock.ru/uploads/product/200/248/thumbs/70_AC-220Vjpg_q50_2020-03-03_17-19-29.jpg', 'https://armastock.ru/uploads/product/200/248/thumbs/70_PDS-02_2018-11-08_17-10-50.jpg', 'https://armastock.ru/uploads/product/200/248/thumbs/70_shema-poplavok_2018-11-08_17-11-05.jpg']
Вес |  | 0.084кг.
Статус |  | В наличии
Описание |  | Прибор для регулирования уровня жидкости в резервуаре, защиты насоса от сухого хода, автоматизации процесса наполнения/осушения резервуара Длина погружной части: 110 мм Диаметр поплавка: 17 мм Максимальная коммутируемая мощность: 50 Вт Максимальный коммутируемый ток: ≅0,5 А Максимально коммутируемое напряжение: ≅220В Рабочее давление: 1 МПа Рабочая температура: −30...110°С Присоединение: G½" Длина проводов: коннектор Рабочее положение: горизонтальное Материал корпуса: нержавеющая сталь Миниатюрный поплавковый выключатель PDS-02 предназначен для регулирования уровня жидкости в резервуаре, защиты насоса от сухого хода, автоматизации процесса наполнения/осушения резервуараОсобенности: В зависимости от способа установки датчика выходной контакт замыкается или размыкается при понижении уровня жидкости Горизонтальное монтажное положение Малые габариты Широкий температурный диапазон Устойчивость к агрессивным средам Разъем DIN : степень защиты IP65, подключение проводов любой длины Технические характеристики: Параметр Значение Рабочее положение Горизонтальное Материал корпуса Нержавеющая сталь Рабочая температура −30…110°С Максимальное рабочее давление 1 МПа Максимальная коммутируемая мощность 50 Вт Максимальный коммутируемый ток ≅0,5 Максимальное коммутируемое напряжение ≅220 В Длина проводов Коннектор Присоединение G½" Диаметр поплавка 17 мм Длина погружной части 110 мм Габаритные размеры 45×22×155 мм Вес 84 г
Название |  | Реле контроля уровня жидкости в модульном корпусе на Din-рейку GRL8-01
Артикул |  | GRL8-01
Цена |  | 1 990 руб.
Старая цена |  | Нет данных
Изображения |  | ['https://armastock.ru/uploads/product/400/418/thumbs/70_rele-grl8-01_2021-04-14_18-23-45.jpg', 'https://armastock.ru/uploads/product/400/418/thumbs/70_GEYA-GRL8-01-2_2021-09-21_17-36-05.jpg', 'https://armastock.ru/uploads/product/400/418/thumbs/70_GEYA-GRL8-01-2-(1)_2021-09-21_17-36-05.jpg', 'https://armastock.ru/uploads/product/400/418/thumbs/70_GEYA-GRL8-01-2-(2)_2021-09-21_17-36-05.jpg']
Вес |  | 0.072кг.
Статус |  | В наличии
Описание |  | Общая информация Реле контроля уровня жидкости в модульном корпусе на Din-рейку GRL8-01 предназначено контроля уровня жидкости в цистернах, емкостях, колодцах и пр. с выдачей сигнала управления для включения откачивающего или закачивающего насоса. Работа основана на изменении сопротивления проводящей жидкости между датчиками-электродами. Для предотвращения износа электродов и электролиза жидкости на электроды подается переменное напряжение около 10Гц. Устройство может работать в одноуровневом или двухуровневым режиме. Задержка срабатывания устанавливается плавно. Реле имеет изолированный переключающий релейный контакт для коммутации нагрузки. Отличительные особенности Гальваническая развязка датчиков уровня от сети Одноуровневый или двухуровневый режим Регулируемая чувствительность Индикация питания (зеленый), выхода (красный) Непосредственное крепление на DIN-рейку Применение и работа реле контроля уровня жидкости GRL8-01 Реле контроля уровня жидкости GRL8-01 представляет собой устройство, применяемое для поддержания постоянного уровня жидкости в резервуаре. К прибору подключаются металлические датчики-электроды, которые на небольшом расстоянии друг от друга помещаются вертикально в жидкость на разную глубину. К электродам особых требований не предъявляется (можно использовать из обычной нержавейки). Для четкой работы устанавливают нужную чувствительность устройства регулятором на передней панели. В одноуровневом режиме используются 2 электрода. Электрод Max помещают на глубину максимального уровня, электрод С (Common) помещают глубже. При одноуровневом режиме закачивания (pump up) выход активируется при падении уровня жидкости ниже Max (включение закачивающего насоса). При одноуровневом режиме откачивания (pump down) выход активируется при возрастании уровня жидкости выше Max (включение откачивающего насоса). Для устранения лишних срабатываний при волнении жидкости устанавливают задержку включения (t on) или выключения (t off) выхода. В двухуровневом режиме используются 3 электрода. Электроды Max и Min помещают на глубину максимального и минимального уровня соответственно. Электрод С помещают глубже остальных. При двухуровневом режиме закачивания (pump up) выход включается при падении уровня жидкости ниже минимального (включение закачивающего насоса) и выключается при максимальном уровне. При двухуровневом режиме откачивания (pump down) выход включается при повышении уровня жидкости выше максимального (включение откачивающего насоса) и выключается при минимальном уровне. Технические характеристики Модель GRL8-01 Напряжение питания (A1-A2) 24-240 В AC/DC Потребляемая мощность <2 Вт Время задержки 0.5....10с Регулировка чувствительности (вх сопротивление) 5....100 кОм Напряжение на датчиках <3.5 В AC Ток датчиков <0.1 мА Макс время отклика при изменении уровня 400мс Выход замыкающий контакт реле Коммутируемый ток <10А ~220В AC Общее кол-во переключений >5х10^6 Крепление На Din-рейку Рабочая температура и влажность воздуха -20...+55°С, 48-85% Размеры (высота-ширина-глубина) 90 х 18 х 65 мм Масса 72 г Назначение индикаторов и переключателей Обозначение Расшифровка Un индикация питания (зеленый) R индикация включения выхода (красный) Sensitivity регулировка чувствительности Схемы подключения и временные диаграммы Схема подключения для одноуровневого и двухуровневого режима Размеры Схема подключения с пояснением
Название |  | Реле контроля уровня жидкости в модульном корпусе на Din-рейку GRL8-02
Артикул |  | GRL8-02
Цена |  | 2 350 руб.
Старая цена |  | Нет данных
Изображения |  | ['https://armastock.ru/uploads/product/400/416/thumbs/70_rele-grl8-02_2021-04-14_17-04-08.jpg', 'https://armastock.ru/uploads/product/400/416/thumbs/70_GEYA-GRL8-02-10A_2021-09-21_17-40-45.jpg', 'https://armastock.ru/uploads/product/400/416/thumbs/70_GEYA-GRL8-01-2-(2)_2021-09-21_17-40-49.jpg']
Вес |  | 0.072кг.
Статус |  | В наличии
Описание |  | Общая информация Реле контроля уровня жидкости в модульном корпусе на Din-рейку GRL8-02 предназначено контроля уровня жидкости в цистернах, емкостях, колодцах и пр. с выдачей сигнала управления для включения откачивающего или закачивающего насоса. Работа основана на изменении сопротивления проводящей жидкости между датчиками-электродами. Для предотвращения износа электродов и электролиза жидкости на электроды подается переменное напряжение около 10Гц. Устройство может работать в одноуровневом или двухуровневым режиме. Задержка срабатывания устанавливается плавно. Реле имеет изолированный переключающий релейный контакт для коммутации нагрузки. Отличительные особенности Гальваническая развязка датчиков уровня от сети Одноуровневый или двухуровневый режим Режим закачивания или откачивания Регулируемая чувствительность Регулируемая задержка выхода Индикация питания (зеленый), выхода (красный) Непосредственное крепление на DIN-рейку Применение и работа реле контроля уровня жидкости GRL8-02 Реле контроля уровня жидкости GRL8-02 представляет собой устройство, применяемое для поддержания постоянного уровня жидкости в резервуаре. К прибору подключаются металлические датчики-электроды, которые на небольшом расстоянии друг от друга помещаются вертикально в жидкость на разную глубину. К электродам особых требований не предъявляется (можно использовать из обычной нержавейки). Для четкой работы устанавливают нужную чувствительность устройства регулятором на передней панели. В одноуровневом режиме используются 2 электрода. Электрод Max помещают на глубину максимального уровня, электрод С (Common) помещают глубже. При одноуровневом режиме закачивания (pump up) выход активируется при падении уровня жидкости ниже Max (включение закачивающего насоса). При одноуровневом режиме откачивания (pump down) выход активируется при возрастании уровня жидкости выше Max (включение откачивающего насоса). Для устранения лишних срабатываний при волнении жидкости устанавливают задержку включения (t on) или выключения (t off) выхода. В двухуровневом режиме используются 3 электрода. Электроды Max и Min помещают на глубину максимального и минимального уровня соответственно. Электрод С помещают глубже остальных. При двухуровневом режиме закачивания (pump up) выход включается при падении уровня жидкости ниже минимального (включение закачивающего насоса) и выключается при максимальном уровне. При двухуровневом режиме откачивания (pump down) выход включается при повышении уровня жидкости выше максимального (включение откачивающего насоса) и выключается при минимальном уровне. Технические характеристики Модель GRL8-02 Напряжение питания (A1-A2) 24-240 В AC/DC Потребляемая мощность <2 Вт Время задержки 0.5....10с Регулировка чувствительности (вх сопротивление) 5....100 кОм Напряжение на датчиках <3.5 В AC Ток датчиков <0.1 мА Макс время отклика при изменении уровня 400мс Выход замыкающий контакт реле Коммутируемый ток <10А ~220В AC Общее кол-во переключений >5х10^6 Крепление На Din-рейку Рабочая температура и влажность воздуха -20...+55°С, 48-85% Размеры (высота-ширина-глубина) 90 х 18 х 65 мм Масса 72 г Назначение индикаторов и переключателей Обозначение Расшифровка Un индикация питания (зеленый) R индикация включения выхода (красный) PUMP выбор режима работы Sensitivity регулировка чувствительности Tt установка времени задержки выхода Схемы подключения и временные диаграммы Схема подключения для одноуровневого и двухуровневого режима Одноуровневый режим закачивания с задержкой включения - pump up t on Одноуровневый режим откачивания с задержкой включения - pump down t on Одноуровневый режим закачивания с задержкой выключения - pump up t off Одноуровневый режим откачивания с задержкой выключения - pump down t off Двухуровневый режим закачивания - pump up и откачивания - pump down Размеры Схема подключения с пояснением
Название |  | Поплавковый выключатель двойного действия (груша) PDP-05, до 220v
Артикул |  | PDP-05
Цена |  | 2 490 руб.
Старая цена |  | Нет данных
Изображения |  | ['https://armastock.ru/uploads/product/300/397/thumbs/70_m15-1_2020-10-09_18-25-05.JPG', 'https://armastock.ru/uploads/product/300/397/thumbs/70_m15-3_2020-10-09_18-25-11.JPG', 'https://armastock.ru/uploads/product/300/397/thumbs/70_--(1)_2021-09-20_17-51-33.jpg', 'https://armastock.ru/uploads/product/300/397/thumbs/70_-_2021-09-20_17-51-33.jpg', 'https://armastock.ru/uploads/product/300/397/thumbs/70_1_2021-09-20_17-51-33.JPG', 'https://armastock.ru/uploads/product/300/397/thumbs/70_HTB1OouJeBWD3KVjSZFsq6AqkpXan_2021-09-20_17-51-33.jpg', 'https://armastock.ru/uploads/product/300/397/thumbs/70_HTB1S9CLeBGE3KVjSZFhq6AkaFXar_2021-09-20_17-51-33.jpg', 'https://armastock.ru/uploads/product/300/397/thumbs/70_HTB14YGJeEKF3KVjSZFEq6xExFXa1_2021-09-20_17-51-34.jpg', 'https://armastock.ru/uploads/product/300/397/thumbs/70_snimok_2021-09-20_17-51-34.JPG']
Вес |  | 0.8кг.
Статус |  | В наличии
Описание |  | Поплавковый выключатель PDP-05 предназначен для автоматического включения насосного оборудования, электрических соленоидных клапанов, для управления заполнением или опорожнением емкостей. Данный поплавковый выключатель устойчив к воде (сточных вод), он может использоваться для перекачки и слива сточных вод, масел и слабых кислот. Поплавковый выключатель не является взрывозащищенным. Гермитичный корпус, изготовленный из ПВХ, надежно защищает от попадания влаги по классу IP 68. Температурный режим работы от min.-15°C (5°F) до max.+60°C (+140°F). Контакты позволяют коммутировать цепи напряжением до 250v, 20 (8) A. Максимальная глубина погружения - 10м. Контакты замыкаются / размыкаются при достижении угла наклона в 45 градусов. Мы предлагаем варианты использования поплавка с противовесом. Общие характеристики Длина кабеля - 2 м Режим работы - заполнение/опустошение Количество в комплекте -1 шт. Класс защиты: IP68 Диаметр провода: 0,4 мм Диапазон мощности:<500 Вт Механическая выносливость: ≥ 100000 раз Электрическая выносливость: ≥ 500000 раз Страна производства - Китай
Название |  | Поплавковый выключатель двойного действия с противовесом PDS-15 (ПДУ-П101), кабель 1м, нерж. сталь, до 220v
Артикул |  | PDS-15
Цена |  | 2 980 руб.
Старая цена |  | Нет данных
Изображения |  | ['https://armastock.ru/uploads/product/400/421/thumbs/70_pdup101_2021-05-18_15-52-18.jpg', 'https://armastock.ru/uploads/product/400/421/thumbs/70_pdup101_shema1621342373_2021-05-18_15-52-53.jpg', 'https://armastock.ru/uploads/product/400/421/thumbs/70_pdu-p101_2021-05-18_15-52-44.jpg']
Вес |  | 0.42кг.
Статус |  | Нет в наличии
Описание |  | Поплавковый выключатель PDS-15 предназначен для автоматического включения насосного оборудования, электрических соленоидных клапанов, для управления заполнением или опорожнением емкостей. Данный поплавковый выключатель имеет корпус из нержавеющей стали AISI 304. Поплавковый выключатель не является взрывозащищенным. Гермитичный корпус, изготовленный из нерж. стали, надежно защищает от попадания влаги по классу IP 68. Температурный режим работы от min.-10°C до max.+110°C . Контакты позволяют коммутировать цепи напряжением до 220v, 2 A. Максимальная глубина погружения - 10м. Контакты замыкаются / размыкаются при достижении угла наклона в 45 градусов. Технические характеристики: Параметр Значение Рабочая среда Вода и другие неагрессивные жидкости Максимальное коммутируемое напряжение ~250 В Максимальный коммутируемый ток ~2 А Механическая износостойкость 50 000 циклов Материал корпуса Нержавеющая сталь Степень защиты IP68 Температура эксплуатации −10...110°С Длина кабеля 1 м Страна производства - Китай Вы можете скачать технический паспорт на данную серию клапанов по этой ссылке
Название |  | Реле контроля уровня жидкости в модульном корпусе на Din-рейку GRL8-01 в комплекте с датчиками
Артикул |  | GRL8-01-dat
Цена |  | 3 090 руб.
Старая цена |  | Нет данных
Изображения |  | ['https://armastock.ru/uploads/product/400/419/thumbs/70_rele-grl8-01dat_2021-04-14_18-27-07.jpg']
Вес |  | 0.172кг.
Статус |  | В наличии
Описание |  | Общая информация Реле контроля уровня жидкости в модульном корпусе на Din-рейку GRL8-01 предназначено контроля уровня жидкости в цистернах, емкостях, колодцах и пр. с выдачей сигнала управления для включения откачивающего или закачивающего насоса. Работа основана на изменении сопротивления проводящей жидкости между датчиками-электродами. Для предотвращения износа электродов и электролиза жидкости на электроды подается переменное напряжение около 10Гц. Устройство может работать в одноуровневом или двухуровневым режиме. Задержка срабатывания устанавливается плавно. Реле имеет изолированный переключающий релейный контакт для коммутации нагрузки. Отличительные особенности Гальваническая развязка датчиков уровня от сети Одноуровневый или двухуровневый режим Регулируемая чувствительность Индикация питания (зеленый), выхода (красный) Непосредственное крепление на DIN-рейку Применение и работа реле контроля уровня жидкости GRL8-01 Реле контроля уровня жидкости GRL8-01 представляет собой устройство, применяемое для поддержания постоянного уровня жидкости в резервуаре. К прибору подключаются металлические датчики-электроды, которые на небольшом расстоянии друг от друга помещаются вертикально в жидкость на разную глубину. К электродам особых требований не предъявляется (можно использовать из обычной нержавейки). Для четкой работы устанавливают нужную чувствительность устройства регулятором на передней панели. В одноуровневом режиме используются 2 электрода. Электрод Max помещают на глубину максимального уровня, электрод С (Common) помещают глубже. При одноуровневом режиме закачивания (pump up) выход активируется при падении уровня жидкости ниже Max (включение закачивающего насоса). При одноуровневом режиме откачивания (pump down) выход активируется при возрастании уровня жидкости выше Max (включение откачивающего насоса). Для устранения лишних срабатываний при волнении жидкости устанавливают задержку включения (t on) или выключения (t off) выхода. В двухуровневом режиме используются 3 электрода. Электроды Max и Min помещают на глубину максимального и минимального уровня соответственно. Электрод С помещают глубже остальных. При двухуровневом режиме закачивания (pump up) выход включается при падении уровня жидкости ниже минимального (включение закачивающего насоса) и выключается при максимальном уровне. При двухуровневом режиме откачивания (pump down) выход включается при повышении уровня жидкости выше максимального (включение откачивающего насоса) и выключается при минимальном уровне. Технические характеристики Модель GRL8-01 Напряжение питания (A1-A2) 24-240 В AC/DC Потребляемая мощность <2 Вт Время задержки 0.5....10с Регулировка чувствительности (вх сопротивление) 5....100 кОм Напряжение на датчиках <3.5 В AC Ток датчиков <0.1 мА Макс время отклика при изменении уровня 400мс Выход замыкающий контакт реле Коммутируемый ток <10А ~220В AC Общее кол-во переключений >5х10^6 Крепление На Din-рейку Рабочая температура и влажность воздуха -20...+55°С, 48-85% Размеры (высота-ширина-глубина) 90 х 18 х 65 мм Масса 72 г Назначение индикаторов и переключателей Обозначение Расшифровка Un индикация питания (зеленый) R индикация включения выхода (красный) Sensitivity регулировка чувствительности Схемы подключения и временные диаграммы Схема подключения для одноуровневого и двухуровневого режима Размеры Схема подключения с пояснением
Название |  | Реле контроля уровня жидкости в модульном корпусе на Din-рейку GRL8-02 в комплекте с датчиками
Артикул |  | GRL8-02-dat
Цена |  | 3 290 руб.
Старая цена |  | Нет данных
Изображения |  | ['https://armastock.ru/uploads/product/400/417/thumbs/70_rele-grl8-02-dat_2021-04-14_18-03-25.jpg']
Вес |  | 0.172кг.
Статус |  | В наличии
Описание |  | Общая информация Реле контроля уровня жидкости в модульном корпусе на Din-рейку GRL8-02 предназначено контроля уровня жидкости в цистернах, емкостях, колодцах и пр. с выдачей сигнала управления для включения откачивающего или закачивающего насоса. Работа основана на изменении сопротивления проводящей жидкости между датчиками-электродами. Для предотвращения износа электродов и электролиза жидкости на электроды подается переменное напряжение около 10Гц. Устройство может работать в одноуровневом или двухуровневым режиме. Задержка срабатывания устанавливается плавно. Реле имеет изолированный переключающий релейный контакт для коммутации нагрузки. Отличительные особенности Гальваническая развязка датчиков уровня от сети Одноуровневый или двухуровневый режим Режим закачивания или откачивания Регулируемая чувствительность Регулируемая задержка выхода Индикация питания (зеленый), выхода (красный) Непосредственное крепление на DIN-рейку Применение и работа реле контроля уровня жидкости GRL8-02 Реле контроля уровня жидкости GRL8-02 представляет собой устройство, применяемое для поддержания постоянного уровня жидкости в резервуаре. К прибору подключаются металлические датчики-электроды, которые на небольшом расстоянии друг от друга помещаются вертикально в жидкость на разную глубину. К электродам особых требований не предъявляется (можно использовать из обычной нержавейки). Для четкой работы устанавливают нужную чувствительность устройства регулятором на передней панели. В одноуровневом режиме используются 2 электрода. Электрод Max помещают на глубину максимального уровня, электрод С (Common) помещают глубже. При одноуровневом режиме закачивания (pump up) выход активируется при падении уровня жидкости ниже Max (включение закачивающего насоса). При одноуровневом режиме откачивания (pump down) выход активируется при возрастании уровня жидкости выше Max (включение откачивающего насоса). Для устранения лишних срабатываний при волнении жидкости устанавливают задержку включения (t on) или выключения (t off) выхода. В двухуровневом режиме используются 3 электрода. Электроды Max и Min помещают на глубину максимального и минимального уровня соответственно. Электрод С помещают глубже остальных. При двухуровневом режиме закачивания (pump up) выход включается при падении уровня жидкости ниже минимального (включение закачивающего насоса) и выключается при максимальном уровне. При двухуровневом режиме откачивания (pump down) выход включается при повышении уровня жидкости выше максимального (включение откачивающего насоса) и выключается при минимальном уровне. Технические характеристики Модель GRL8-02 Напряжение питания (A1-A2) 24-240 В AC/DC Потребляемая мощность <2 Вт Время задержки 0.5....10с Регулировка чувствительности (вх сопротивление) 5....100 кОм Напряжение на датчиках <3.5 В AC Ток датчиков <0.1 мА Макс время отклика при изменении уровня 400мс Выход замыкающий контакт реле Коммутируемый ток <10А ~220В AC Общее кол-во переключений >5х10^6 Крепление На Din-рейку Рабочая температура и влажность воздуха -20...+55°С, 48-85% Размеры (высота-ширина-глубина) 90 х 18 х 65 мм Масса 72 г Назначение индикаторов и переключателей Обозначение Расшифровка Un индикация питания (зеленый) R индикация включения выхода (красный) PUMP выбор режима работы Sensitivity регулировка чувствительности Tt установка времени задержки выхода Схемы подключения и временные диаграммы Схема подключения для одноуровневого и двухуровневого режима Одноуровневый режим закачивания с задержкой включения - pump up t on Одноуровневый режим откачивания с задержкой включения - pump down t on Одноуровневый режим закачивания с задержкой выключения - pump up t off Одноуровневый режим откачивания с задержкой выключения - pump down t off Двухуровневый режим закачивания - pump up и откачивания - pump down Размеры Схема подключения с пояснением
Название |  | Дистанционный контроллер уровня и температуры ArcClassic B32
Артикул |  | ACC-B32
Цена |  | 4 200 руб.
Старая цена |  | Нет данных
Изображения |  | ['https://armastock.ru/uploads/product/300/365/thumbs/70_ACC-B32-1_2020-04-23_16-19-57.jpg', 'https://armastock.ru/uploads/product/300/365/thumbs/70_ACC-B32-2_2020-04-23_16-20-03.jpg', 'https://armastock.ru/uploads/product/300/365/thumbs/70_ACC-B32-5_2020-04-23_16-20-07.jpg', 'https://armastock.ru/uploads/product/300/365/thumbs/70_ACC-B32-3_2020-04-23_16-20-09.jpg', 'https://armastock.ru/uploads/product/300/365/thumbs/70_ACC-B32-4_2020-04-23_16-20-15.jpg']
Вес |  | 0.42кг.
Статус |  | В наличии
Описание |  | Дистанционный контроллер служит для удаленного мониторинга температуры и уровня жидкости в бассейнах, цистернах, технических емкостях. Дальность передачи сигнала на монитор по прямой видимости составляет до 100 метров, в помещении в зависимости от толщины стен от 15 до 30 метров соотвественно. Сам контроллер должен быть установлен в верхней точке емкости над поверхностью жидкости, не меньше 0,5 метра от максимально высокого уровня. Установленный в верхней части резервуара для воды, блок передатчика измеряет уровень воды с помощью ультразвукового датчика и температуры с помощью термо-датчика. Все информация передается на монитор каждые 30 сек. Диапазон температуры в помещении: 0 ~ 60℃ Наружный диапазон температур: -40 ~ 60℃ Точность температуры: ± 1С Замер уровня воды: 0 ~ 15 м Разрешение: 0,01 м Точность: +/-0,03 м Частота передачи: 433 МГц Дальность передачи: 100 метров на открытой местности Интервал передачи: 30 с, когда уровень меняется или 3 минуты, когда уровень не меняется Батарея приемника: 2 шт батарейки AA (не входят в комплект) Батарея передатчика: 6 шт AAA батареи (не входят в комплект) Размер приемника: 108*94*27 мм Размер передатчика: 97*68*152 мм Размер ЖК-дисплея: 66*45 мм Подходящий тип жидкости: любая неагрессивная жидкость Винты - 2 шт. Примечание: поверхность бака, на которой должен быть установлен датчик, должна быть ровной и должен быть воздушный зазор 0,5 м
Название | Подтип № 1 | Линейный привод, линейный актуатор HY-01, 1500N (DC12V, DC24V)
Артикул |  | HY-01-12V-50mm
Цена |  | 3990 руб.
Старая цена |  | Нет данных
Изображения |  | ['https://armastock.ru/uploads/product/600/612/thumbs/70_hy001_2024-05-28_12-54-10.webp', 'https://armastock.ru/uploads/product/600/612/thumbs/70_hy-1_2024-05-28_12-48-59.webp', 'https://armastock.ru/uploads/product/600/612/thumbs/70_hy-2_2024-05-28_12-54-15.webp', 'https://armastock.ru/uploads/product/600/612/thumbs/70_hy-3_2024-05-28_12-54-18.webp', 'https://armastock.ru/uploads/product/600/612/thumbs/70_hy-4_2024-05-28_12-54-21.webp', 'https://armastock.ru/uploads/product/600/612/thumbs/70_hy-5_2024-05-28_12-54-26.webp', 'https://armastock.ru/uploads/product/600/612/thumbs/70_hy-6_2024-05-28_12-54-28.webp', 'https://armastock.ru/uploads/product/600/612/thumbs/70_hy-7_2024-05-28_12-54-30.webp', 'https://armastock.ru/uploads/product/600/612/thumbs/70_hy-8_2024-05-28_12-54-36.webp']
Вес |  | Нет данных
Статус |  | В наличии
Описание |  | Поднимать и опускать, открывать и закрывать, толкать и втягивать, извлекать и вставлять – всё это под силу линейным актуаторам серии HY-01. Например линейный привод сможет открывать/закрывать гаражные ворота, управлять окнами и дверьми в умном доме или же поднимать и опускать багажник вашего DIY-авто, открывать и закрывать вентиляцию в теплице и многое другое. Линейный актуатор (привод) — это устройство, которое преобразует электрическую энергию в линейное перемещение выходного штока. Актуатор состоит из двигателя, редуктора и механического винтового привода с выходным штоком. При подаче питания → вращается вал двигателя → вращается редуктор → вращается ходовой винт → поступает линейное перемещение штока. При смены полярности — шток начнет перемещается в противоположную сторону. При снятии питания — процесс останавливается. Для ограничения максимальной длины выдвижения или втягивание штока, в линейном приводе расположены два концевых выключателя. При достижении штока крайних точек, соответствующий концевик просто отключает питание мотора. Дальнейшее движение возможно только в противоположном направлении, т.е. при смене полярности питания и реверсе двигателя. Линейный привод HY-01-(50-250mm) рассчитан на усилие до 1500N, питается от 12 В / 24 В и потребляет ток до 2,5 А. Длина выходного штока от 50 до 250 мм, скорость перемещения 4мм/с. Все конструктивные компоненты линейного привода изготовлены из алюминия, что обеспечивает легкость и прочность устройства. Линейные актуаторы соответствуют степени защиты IP54, что гарантирует работу в пыльной среде и допускает попадания воды. А это позволяет использовать модули не только в домашних, но и уличных условиях. Особенности Простота в подключении и управлении. Приложите питание 12 В / 24 В к двум выходным проводам и шток начнет линейно перемещается в одну сторону, при смены полярности — шток начнет перемещается в противоположную сторону. Два встроенных концевика для ограничения движения штока при максимально втянутом или максимально выдвинутом состоянии. Промышленный и стильный дизайн устройства впишется в любой интерьер. Класс зашиты IP54 для работы в пыльной среде и допуск попадания струи воды. Широкая линейка приводов с возможностью выбора длины штока от 50 до 250 мм. Характеристики Модель: Линейный актуатор HY-01 Напряжение питания: 12 В / 24 В Потребляемы ток: до 2,5 А Усилие: 1500N Длина штока: 50-250 мм Скорость: 4 мм/с Материал корпуса: алюминиевый сплав Класс защиты: IP54 Температура эксплуатации: −45…+75 °C Применение Линейные актуаторы применяются в самых разнообразных сферах по всему миру. В домашних устройствах для открытие/закрытие уличных ворот, окон и дверей. В промышленности для поворота лотков в инкубаторах. В добыче зелёной энергии для контроля положения солнечной батареи. В медицине для наклона медицинский кроватей. В сфере обслуживания для открытия витрин в магазинах. В автомобильной сфере в качестве механизмов, осуществляющих открытие дверей багажных или моторных отсеков. В DIY для разработки робототехники для создания самодельных электронных механизмов.
Название | Подтип № 2 | Линейный привод, линейный актуатор HY-01, 1500N (DC12V, DC24V)
Артикул |  | HY-01-12V-100mm
Цена |  | 4450 руб.
Старая цена |  | Нет данных
Изображения |  | ['https://armastock.ru/uploads/product/600/612/thumbs/70_hy001_2024-05-28_12-54-10.webp', 'https://armastock.ru/uploads/product/600/612/thumbs/70_hy-1_2024-05-28_12-48-59.webp', 'https://armastock.ru/uploads/product/600/612/thumbs/70_hy-2_2024-05-28_12-54-15.webp', 'https://armastock.ru/uploads/product/600/612/thumbs/70_hy-3_2024-05-28_12-54-18.webp', 'https://armastock.ru/uploads/product/600/612/thumbs/70_hy-4_2024-05-28_12-54-21.webp', 'https://armastock.ru/uploads/product/600/612/thumbs/70_hy-5_2024-05-28_12-54-26.webp', 'https://armastock.ru/uploads/product/600/612/thumbs/70_hy-6_2024-05-28_12-54-28.webp', 'https://armastock.ru/uploads/product/600/612/thumbs/70_hy-7_2024-05-28_12-54-30.webp', 'https://armastock.ru/uploads/product/600/612/thumbs/70_hy-8_2024-05-28_12-54-36.webp']
Вес |  | Нет данных
Статус |  | В наличии
Описание |  | Поднимать и опускать, открывать и закрывать, толкать и втягивать, извлекать и вставлять – всё это под силу линейным актуаторам серии HY-01. Например линейный привод сможет открывать/закрывать гаражные ворота, управлять окнами и дверьми в умном доме или же поднимать и опускать багажник вашего DIY-авто, открывать и закрывать вентиляцию в теплице и многое другое. Линейный актуатор (привод) — это устройство, которое преобразует электрическую энергию в линейное перемещение выходного штока. Актуатор состоит из двигателя, редуктора и механического винтового привода с выходным штоком. При подаче питания → вращается вал двигателя → вращается редуктор → вращается ходовой винт → поступает линейное перемещение штока. При смены полярности — шток начнет перемещается в противоположную сторону. При снятии питания — процесс останавливается. Для ограничения максимальной длины выдвижения или втягивание штока, в линейном приводе расположены два концевых выключателя. При достижении штока крайних точек, соответствующий концевик просто отключает питание мотора. Дальнейшее движение возможно только в противоположном направлении, т.е. при смене полярности питания и реверсе двигателя. Линейный привод HY-01-(50-250mm) рассчитан на усилие до 1500N, питается от 12 В / 24 В и потребляет ток до 2,5 А. Длина выходного штока от 50 до 250 мм, скорость перемещения 4мм/с. Все конструктивные компоненты линейного привода изготовлены из алюминия, что обеспечивает легкость и прочность устройства. Линейные актуаторы соответствуют степени защиты IP54, что гарантирует работу в пыльной среде и допускает попадания воды. А это позволяет использовать модули не только в домашних, но и уличных условиях. Особенности Простота в подключении и управлении. Приложите питание 12 В / 24 В к двум выходным проводам и шток начнет линейно перемещается в одну сторону, при смены полярности — шток начнет перемещается в противоположную сторону. Два встроенных концевика для ограничения движения штока при максимально втянутом или максимально выдвинутом состоянии. Промышленный и стильный дизайн устройства впишется в любой интерьер. Класс зашиты IP54 для работы в пыльной среде и допуск попадания струи воды. Широкая линейка приводов с возможностью выбора длины штока от 50 до 250 мм. Характеристики Модель: Линейный актуатор HY-01 Напряжение питания: 12 В / 24 В Потребляемы ток: до 2,5 А Усилие: 1500N Длина штока: 50-250 мм Скорость: 4 мм/с Материал корпуса: алюминиевый сплав Класс защиты: IP54 Температура эксплуатации: −45…+75 °C Применение Линейные актуаторы применяются в самых разнообразных сферах по всему миру. В домашних устройствах для открытие/закрытие уличных ворот, окон и дверей. В промышленности для поворота лотков в инкубаторах. В добыче зелёной энергии для контроля положения солнечной батареи. В медицине для наклона медицинский кроватей. В сфере обслуживания для открытия витрин в магазинах. В автомобильной сфере в качестве механизмов, осуществляющих открытие дверей багажных или моторных отсеков. В DIY для разработки робототехники для создания самодельных электронных механизмов.
Название | Подтип № 3 | Линейный привод, линейный актуатор HY-01, 1500N (DC12V, DC24V)
Артикул |  | HY-01-12V-150mm
Цена |  | 4950 руб.
Старая цена |  | Нет данных
Изображения |  | ['https://armastock.ru/uploads/product/600/612/thumbs/70_hy001_2024-05-28_12-54-10.webp', 'https://armastock.ru/uploads/product/600/612/thumbs/70_hy-1_2024-05-28_12-48-59.webp', 'https://armastock.ru/uploads/product/600/612/thumbs/70_hy-2_2024-05-28_12-54-15.webp', 'https://armastock.ru/uploads/product/600/612/thumbs/70_hy-3_2024-05-28_12-54-18.webp', 'https://armastock.ru/uploads/product/600/612/thumbs/70_hy-4_2024-05-28_12-54-21.webp', 'https://armastock.ru/uploads/product/600/612/thumbs/70_hy-5_2024-05-28_12-54-26.webp', 'https://armastock.ru/uploads/product/600/612/thumbs/70_hy-6_2024-05-28_12-54-28.webp', 'https://armastock.ru/uploads/product/600/612/thumbs/70_hy-7_2024-05-28_12-54-30.webp', 'https://armastock.ru/uploads/product/600/612/thumbs/70_hy-8_2024-05-28_12-54-36.webp']
Вес |  | Нет данных
Статус |  | В наличии
Описание |  | Поднимать и опускать, открывать и закрывать, толкать и втягивать, извлекать и вставлять – всё это под силу линейным актуаторам серии HY-01. Например линейный привод сможет открывать/закрывать гаражные ворота, управлять окнами и дверьми в умном доме или же поднимать и опускать багажник вашего DIY-авто, открывать и закрывать вентиляцию в теплице и многое другое. Линейный актуатор (привод) — это устройство, которое преобразует электрическую энергию в линейное перемещение выходного штока. Актуатор состоит из двигателя, редуктора и механического винтового привода с выходным штоком. При подаче питания → вращается вал двигателя → вращается редуктор → вращается ходовой винт → поступает линейное перемещение штока. При смены полярности — шток начнет перемещается в противоположную сторону. При снятии питания — процесс останавливается. Для ограничения максимальной длины выдвижения или втягивание штока, в линейном приводе расположены два концевых выключателя. При достижении штока крайних точек, соответствующий концевик просто отключает питание мотора. Дальнейшее движение возможно только в противоположном направлении, т.е. при смене полярности питания и реверсе двигателя. Линейный привод HY-01-(50-250mm) рассчитан на усилие до 1500N, питается от 12 В / 24 В и потребляет ток до 2,5 А. Длина выходного штока от 50 до 250 мм, скорость перемещения 4мм/с. Все конструктивные компоненты линейного привода изготовлены из алюминия, что обеспечивает легкость и прочность устройства. Линейные актуаторы соответствуют степени защиты IP54, что гарантирует работу в пыльной среде и допускает попадания воды. А это позволяет использовать модули не только в домашних, но и уличных условиях. Особенности Простота в подключении и управлении. Приложите питание 12 В / 24 В к двум выходным проводам и шток начнет линейно перемещается в одну сторону, при смены полярности — шток начнет перемещается в противоположную сторону. Два встроенных концевика для ограничения движения штока при максимально втянутом или максимально выдвинутом состоянии. Промышленный и стильный дизайн устройства впишется в любой интерьер. Класс зашиты IP54 для работы в пыльной среде и допуск попадания струи воды. Широкая линейка приводов с возможностью выбора длины штока от 50 до 250 мм. Характеристики Модель: Линейный актуатор HY-01 Напряжение питания: 12 В / 24 В Потребляемы ток: до 2,5 А Усилие: 1500N Длина штока: 50-250 мм Скорость: 4 мм/с Материал корпуса: алюминиевый сплав Класс защиты: IP54 Температура эксплуатации: −45…+75 °C Применение Линейные актуаторы применяются в самых разнообразных сферах по всему миру. В домашних устройствах для открытие/закрытие уличных ворот, окон и дверей. В промышленности для поворота лотков в инкубаторах. В добыче зелёной энергии для контроля положения солнечной батареи. В медицине для наклона медицинский кроватей. В сфере обслуживания для открытия витрин в магазинах. В автомобильной сфере в качестве механизмов, осуществляющих открытие дверей багажных или моторных отсеков. В DIY для разработки робототехники для создания самодельных электронных механизмов.
Название | Подтип № 4 | Линейный привод, линейный актуатор HY-01, 1500N (DC12V, DC24V)
Артикул |  | HY-01-12V-200mm
Цена |  | 5340 руб.
Старая цена |  | Нет данных
Изображения |  | ['https://armastock.ru/uploads/product/600/612/thumbs/70_hy001_2024-05-28_12-54-10.webp', 'https://armastock.ru/uploads/product/600/612/thumbs/70_hy-1_2024-05-28_12-48-59.webp', 'https://armastock.ru/uploads/product/600/612/thumbs/70_hy-2_2024-05-28_12-54-15.webp', 'https://armastock.ru/uploads/product/600/612/thumbs/70_hy-3_2024-05-28_12-54-18.webp', 'https://armastock.ru/uploads/product/600/612/thumbs/70_hy-4_2024-05-28_12-54-21.webp', 'https://armastock.ru/uploads/product/600/612/thumbs/70_hy-5_2024-05-28_12-54-26.webp', 'https://armastock.ru/uploads/product/600/612/thumbs/70_hy-6_2024-05-28_12-54-28.webp', 'https://armastock.ru/uploads/product/600/612/thumbs/70_hy-7_2024-05-28_12-54-30.webp', 'https://armastock.ru/uploads/product/600/612/thumbs/70_hy-8_2024-05-28_12-54-36.webp']
Вес |  | Нет данных
Статус |  | В наличии
Описание |  | Поднимать и опускать, открывать и закрывать, толкать и втягивать, извлекать и вставлять – всё это под силу линейным актуаторам серии HY-01. Например линейный привод сможет открывать/закрывать гаражные ворота, управлять окнами и дверьми в умном доме или же поднимать и опускать багажник вашего DIY-авто, открывать и закрывать вентиляцию в теплице и многое другое. Линейный актуатор (привод) — это устройство, которое преобразует электрическую энергию в линейное перемещение выходного штока. Актуатор состоит из двигателя, редуктора и механического винтового привода с выходным штоком. При подаче питания → вращается вал двигателя → вращается редуктор → вращается ходовой винт → поступает линейное перемещение штока. При смены полярности — шток начнет перемещается в противоположную сторону. При снятии питания — процесс останавливается. Для ограничения максимальной длины выдвижения или втягивание штока, в линейном приводе расположены два концевых выключателя. При достижении штока крайних точек, соответствующий концевик просто отключает питание мотора. Дальнейшее движение возможно только в противоположном направлении, т.е. при смене полярности питания и реверсе двигателя. Линейный привод HY-01-(50-250mm) рассчитан на усилие до 1500N, питается от 12 В / 24 В и потребляет ток до 2,5 А. Длина выходного штока от 50 до 250 мм, скорость перемещения 4мм/с. Все конструктивные компоненты линейного привода изготовлены из алюминия, что обеспечивает легкость и прочность устройства. Линейные актуаторы соответствуют степени защиты IP54, что гарантирует работу в пыльной среде и допускает попадания воды. А это позволяет использовать модули не только в домашних, но и уличных условиях. Особенности Простота в подключении и управлении. Приложите питание 12 В / 24 В к двум выходным проводам и шток начнет линейно перемещается в одну сторону, при смены полярности — шток начнет перемещается в противоположную сторону. Два встроенных концевика для ограничения движения штока при максимально втянутом или максимально выдвинутом состоянии. Промышленный и стильный дизайн устройства впишется в любой интерьер. Класс зашиты IP54 для работы в пыльной среде и допуск попадания струи воды. Широкая линейка приводов с возможностью выбора длины штока от 50 до 250 мм. Характеристики Модель: Линейный актуатор HY-01 Напряжение питания: 12 В / 24 В Потребляемы ток: до 2,5 А Усилие: 1500N Длина штока: 50-250 мм Скорость: 4 мм/с Материал корпуса: алюминиевый сплав Класс защиты: IP54 Температура эксплуатации: −45…+75 °C Применение Линейные актуаторы применяются в самых разнообразных сферах по всему миру. В домашних устройствах для открытие/закрытие уличных ворот, окон и дверей. В промышленности для поворота лотков в инкубаторах. В добыче зелёной энергии для контроля положения солнечной батареи. В медицине для наклона медицинский кроватей. В сфере обслуживания для открытия витрин в магазинах. В автомобильной сфере в качестве механизмов, осуществляющих открытие дверей багажных или моторных отсеков. В DIY для разработки робототехники для создания самодельных электронных механизмов.
Название | Подтип № 5 | Линейный привод, линейный актуатор HY-01, 1500N (DC12V, DC24V)
Артикул |  | HY-01-12V-250mm
Цена |  | 5900 руб.
Старая цена |  | Нет данных
Изображения |  | ['https://armastock.ru/uploads/product/600/612/thumbs/70_hy001_2024-05-28_12-54-10.webp', 'https://armastock.ru/uploads/product/600/612/thumbs/70_hy-1_2024-05-28_12-48-59.webp', 'https://armastock.ru/uploads/product/600/612/thumbs/70_hy-2_2024-05-28_12-54-15.webp', 'https://armastock.ru/uploads/product/600/612/thumbs/70_hy-3_2024-05-28_12-54-18.webp', 'https://armastock.ru/uploads/product/600/612/thumbs/70_hy-4_2024-05-28_12-54-21.webp', 'https://armastock.ru/uploads/product/600/612/thumbs/70_hy-5_2024-05-28_12-54-26.webp', 'https://armastock.ru/uploads/product/600/612/thumbs/70_hy-6_2024-05-28_12-54-28.webp', 'https://armastock.ru/uploads/product/600/612/thumbs/70_hy-7_2024-05-28_12-54-30.webp', 'https://armastock.ru/uploads/product/600/612/thumbs/70_hy-8_2024-05-28_12-54-36.webp']
Вес |  | Нет данных
Статус |  | В наличии
Описание |  | Поднимать и опускать, открывать и закрывать, толкать и втягивать, извлекать и вставлять – всё это под силу линейным актуаторам серии HY-01. Например линейный привод сможет открывать/закрывать гаражные ворота, управлять окнами и дверьми в умном доме или же поднимать и опускать багажник вашего DIY-авто, открывать и закрывать вентиляцию в теплице и многое другое. Линейный актуатор (привод) — это устройство, которое преобразует электрическую энергию в линейное перемещение выходного штока. Актуатор состоит из двигателя, редуктора и механического винтового привода с выходным штоком. При подаче питания → вращается вал двигателя → вращается редуктор → вращается ходовой винт → поступает линейное перемещение штока. При смены полярности — шток начнет перемещается в противоположную сторону. При снятии питания — процесс останавливается. Для ограничения максимальной длины выдвижения или втягивание штока, в линейном приводе расположены два концевых выключателя. При достижении штока крайних точек, соответствующий концевик просто отключает питание мотора. Дальнейшее движение возможно только в противоположном направлении, т.е. при смене полярности питания и реверсе двигателя. Линейный привод HY-01-(50-250mm) рассчитан на усилие до 1500N, питается от 12 В / 24 В и потребляет ток до 2,5 А. Длина выходного штока от 50 до 250 мм, скорость перемещения 4мм/с. Все конструктивные компоненты линейного привода изготовлены из алюминия, что обеспечивает легкость и прочность устройства. Линейные актуаторы соответствуют степени защиты IP54, что гарантирует работу в пыльной среде и допускает попадания воды. А это позволяет использовать модули не только в домашних, но и уличных условиях. Особенности Простота в подключении и управлении. Приложите питание 12 В / 24 В к двум выходным проводам и шток начнет линейно перемещается в одну сторону, при смены полярности — шток начнет перемещается в противоположную сторону. Два встроенных концевика для ограничения движения штока при максимально втянутом или максимально выдвинутом состоянии. Промышленный и стильный дизайн устройства впишется в любой интерьер. Класс зашиты IP54 для работы в пыльной среде и допуск попадания струи воды. Широкая линейка приводов с возможностью выбора длины штока от 50 до 250 мм. Характеристики Модель: Линейный актуатор HY-01 Напряжение питания: 12 В / 24 В Потребляемы ток: до 2,5 А Усилие: 1500N Длина штока: 50-250 мм Скорость: 4 мм/с Материал корпуса: алюминиевый сплав Класс защиты: IP54 Температура эксплуатации: −45…+75 °C Применение Линейные актуаторы применяются в самых разнообразных сферах по всему миру. В домашних устройствах для открытие/закрытие уличных ворот, окон и дверей. В промышленности для поворота лотков в инкубаторах. В добыче зелёной энергии для контроля положения солнечной батареи. В медицине для наклона медицинский кроватей. В сфере обслуживания для открытия витрин в магазинах. В автомобильной сфере в качестве механизмов, осуществляющих открытие дверей багажных или моторных отсеков. В DIY для разработки робототехники для создания самодельных электронных механизмов.
Название | Подтип № 6 | Линейный привод, линейный актуатор HY-01, 1500N (DC12V, DC24V)
Артикул |  | HY-01-24V-50mm
Цена |  | 3990 руб.
Старая цена |  | Нет данных
Изображения |  | ['https://armastock.ru/uploads/product/600/612/thumbs/70_hy001_2024-05-28_12-54-10.webp', 'https://armastock.ru/uploads/product/600/612/thumbs/70_hy-1_2024-05-28_12-48-59.webp', 'https://armastock.ru/uploads/product/600/612/thumbs/70_hy-2_2024-05-28_12-54-15.webp', 'https://armastock.ru/uploads/product/600/612/thumbs/70_hy-3_2024-05-28_12-54-18.webp', 'https://armastock.ru/uploads/product/600/612/thumbs/70_hy-4_2024-05-28_12-54-21.webp', 'https://armastock.ru/uploads/product/600/612/thumbs/70_hy-5_2024-05-28_12-54-26.webp', 'https://armastock.ru/uploads/product/600/612/thumbs/70_hy-6_2024-05-28_12-54-28.webp', 'https://armastock.ru/uploads/product/600/612/thumbs/70_hy-7_2024-05-28_12-54-30.webp', 'https://armastock.ru/uploads/product/600/612/thumbs/70_hy-8_2024-05-28_12-54-36.webp']
Вес |  | Нет данных
Статус |  | В наличии
Описание |  | Поднимать и опускать, открывать и закрывать, толкать и втягивать, извлекать и вставлять – всё это под силу линейным актуаторам серии HY-01. Например линейный привод сможет открывать/закрывать гаражные ворота, управлять окнами и дверьми в умном доме или же поднимать и опускать багажник вашего DIY-авто, открывать и закрывать вентиляцию в теплице и многое другое. Линейный актуатор (привод) — это устройство, которое преобразует электрическую энергию в линейное перемещение выходного штока. Актуатор состоит из двигателя, редуктора и механического винтового привода с выходным штоком. При подаче питания → вращается вал двигателя → вращается редуктор → вращается ходовой винт → поступает линейное перемещение штока. При смены полярности — шток начнет перемещается в противоположную сторону. При снятии питания — процесс останавливается. Для ограничения максимальной длины выдвижения или втягивание штока, в линейном приводе расположены два концевых выключателя. При достижении штока крайних точек, соответствующий концевик просто отключает питание мотора. Дальнейшее движение возможно только в противоположном направлении, т.е. при смене полярности питания и реверсе двигателя. Линейный привод HY-01-(50-250mm) рассчитан на усилие до 1500N, питается от 12 В / 24 В и потребляет ток до 2,5 А. Длина выходного штока от 50 до 250 мм, скорость перемещения 4мм/с. Все конструктивные компоненты линейного привода изготовлены из алюминия, что обеспечивает легкость и прочность устройства. Линейные актуаторы соответствуют степени защиты IP54, что гарантирует работу в пыльной среде и допускает попадания воды. А это позволяет использовать модули не только в домашних, но и уличных условиях. Особенности Простота в подключении и управлении. Приложите питание 12 В / 24 В к двум выходным проводам и шток начнет линейно перемещается в одну сторону, при смены полярности — шток начнет перемещается в противоположную сторону. Два встроенных концевика для ограничения движения штока при максимально втянутом или максимально выдвинутом состоянии. Промышленный и стильный дизайн устройства впишется в любой интерьер. Класс зашиты IP54 для работы в пыльной среде и допуск попадания струи воды. Широкая линейка приводов с возможностью выбора длины штока от 50 до 250 мм. Характеристики Модель: Линейный актуатор HY-01 Напряжение питания: 12 В / 24 В Потребляемы ток: до 2,5 А Усилие: 1500N Длина штока: 50-250 мм Скорость: 4 мм/с Материал корпуса: алюминиевый сплав Класс защиты: IP54 Температура эксплуатации: −45…+75 °C Применение Линейные актуаторы применяются в самых разнообразных сферах по всему миру. В домашних устройствах для открытие/закрытие уличных ворот, окон и дверей. В промышленности для поворота лотков в инкубаторах. В добыче зелёной энергии для контроля положения солнечной батареи. В медицине для наклона медицинский кроватей. В сфере обслуживания для открытия витрин в магазинах. В автомобильной сфере в качестве механизмов, осуществляющих открытие дверей багажных или моторных отсеков. В DIY для разработки робототехники для создания самодельных электронных механизмов.
Название | Подтип № 7 | Линейный привод, линейный актуатор HY-01, 1500N (DC12V, DC24V)
Артикул |  | HY-01-24V-100mm
Цена |  | 4450 руб.
Старая цена |  | Нет данных
Изображения |  | ['https://armastock.ru/uploads/product/600/612/thumbs/70_hy001_2024-05-28_12-54-10.webp', 'https://armastock.ru/uploads/product/600/612/thumbs/70_hy-1_2024-05-28_12-48-59.webp', 'https://armastock.ru/uploads/product/600/612/thumbs/70_hy-2_2024-05-28_12-54-15.webp', 'https://armastock.ru/uploads/product/600/612/thumbs/70_hy-3_2024-05-28_12-54-18.webp', 'https://armastock.ru/uploads/product/600/612/thumbs/70_hy-4_2024-05-28_12-54-21.webp', 'https://armastock.ru/uploads/product/600/612/thumbs/70_hy-5_2024-05-28_12-54-26.webp', 'https://armastock.ru/uploads/product/600/612/thumbs/70_hy-6_2024-05-28_12-54-28.webp', 'https://armastock.ru/uploads/product/600/612/thumbs/70_hy-7_2024-05-28_12-54-30.webp', 'https://armastock.ru/uploads/product/600/612/thumbs/70_hy-8_2024-05-28_12-54-36.webp']
Вес |  | Нет данных
Статус |  | В наличии
Описание |  | Поднимать и опускать, открывать и закрывать, толкать и втягивать, извлекать и вставлять – всё это под силу линейным актуаторам серии HY-01. Например линейный привод сможет открывать/закрывать гаражные ворота, управлять окнами и дверьми в умном доме или же поднимать и опускать багажник вашего DIY-авто, открывать и закрывать вентиляцию в теплице и многое другое. Линейный актуатор (привод) — это устройство, которое преобразует электрическую энергию в линейное перемещение выходного штока. Актуатор состоит из двигателя, редуктора и механического винтового привода с выходным штоком. При подаче питания → вращается вал двигателя → вращается редуктор → вращается ходовой винт → поступает линейное перемещение штока. При смены полярности — шток начнет перемещается в противоположную сторону. При снятии питания — процесс останавливается. Для ограничения максимальной длины выдвижения или втягивание штока, в линейном приводе расположены два концевых выключателя. При достижении штока крайних точек, соответствующий концевик просто отключает питание мотора. Дальнейшее движение возможно только в противоположном направлении, т.е. при смене полярности питания и реверсе двигателя. Линейный привод HY-01-(50-250mm) рассчитан на усилие до 1500N, питается от 12 В / 24 В и потребляет ток до 2,5 А. Длина выходного штока от 50 до 250 мм, скорость перемещения 4мм/с. Все конструктивные компоненты линейного привода изготовлены из алюминия, что обеспечивает легкость и прочность устройства. Линейные актуаторы соответствуют степени защиты IP54, что гарантирует работу в пыльной среде и допускает попадания воды. А это позволяет использовать модули не только в домашних, но и уличных условиях. Особенности Простота в подключении и управлении. Приложите питание 12 В / 24 В к двум выходным проводам и шток начнет линейно перемещается в одну сторону, при смены полярности — шток начнет перемещается в противоположную сторону. Два встроенных концевика для ограничения движения штока при максимально втянутом или максимально выдвинутом состоянии. Промышленный и стильный дизайн устройства впишется в любой интерьер. Класс зашиты IP54 для работы в пыльной среде и допуск попадания струи воды. Широкая линейка приводов с возможностью выбора длины штока от 50 до 250 мм. Характеристики Модель: Линейный актуатор HY-01 Напряжение питания: 12 В / 24 В Потребляемы ток: до 2,5 А Усилие: 1500N Длина штока: 50-250 мм Скорость: 4 мм/с Материал корпуса: алюминиевый сплав Класс защиты: IP54 Температура эксплуатации: −45…+75 °C Применение Линейные актуаторы применяются в самых разнообразных сферах по всему миру. В домашних устройствах для открытие/закрытие уличных ворот, окон и дверей. В промышленности для поворота лотков в инкубаторах. В добыче зелёной энергии для контроля положения солнечной батареи. В медицине для наклона медицинский кроватей. В сфере обслуживания для открытия витрин в магазинах. В автомобильной сфере в качестве механизмов, осуществляющих открытие дверей багажных или моторных отсеков. В DIY для разработки робототехники для создания самодельных электронных механизмов.
Название | Подтип № 8 | Линейный привод, линейный актуатор HY-01, 1500N (DC12V, DC24V)
Артикул |  | HY-01-24V-150mm
Цена |  | 4950 руб.
Старая цена |  | Нет данных
Изображения |  | ['https://armastock.ru/uploads/product/600/612/thumbs/70_hy001_2024-05-28_12-54-10.webp', 'https://armastock.ru/uploads/product/600/612/thumbs/70_hy-1_2024-05-28_12-48-59.webp', 'https://armastock.ru/uploads/product/600/612/thumbs/70_hy-2_2024-05-28_12-54-15.webp', 'https://armastock.ru/uploads/product/600/612/thumbs/70_hy-3_2024-05-28_12-54-18.webp', 'https://armastock.ru/uploads/product/600/612/thumbs/70_hy-4_2024-05-28_12-54-21.webp', 'https://armastock.ru/uploads/product/600/612/thumbs/70_hy-5_2024-05-28_12-54-26.webp', 'https://armastock.ru/uploads/product/600/612/thumbs/70_hy-6_2024-05-28_12-54-28.webp', 'https://armastock.ru/uploads/product/600/612/thumbs/70_hy-7_2024-05-28_12-54-30.webp', 'https://armastock.ru/uploads/product/600/612/thumbs/70_hy-8_2024-05-28_12-54-36.webp']
Вес |  | Нет данных
Статус |  | В наличии
Описание |  | Поднимать и опускать, открывать и закрывать, толкать и втягивать, извлекать и вставлять – всё это под силу линейным актуаторам серии HY-01. Например линейный привод сможет открывать/закрывать гаражные ворота, управлять окнами и дверьми в умном доме или же поднимать и опускать багажник вашего DIY-авто, открывать и закрывать вентиляцию в теплице и многое другое. Линейный актуатор (привод) — это устройство, которое преобразует электрическую энергию в линейное перемещение выходного штока. Актуатор состоит из двигателя, редуктора и механического винтового привода с выходным штоком. При подаче питания → вращается вал двигателя → вращается редуктор → вращается ходовой винт → поступает линейное перемещение штока. При смены полярности — шток начнет перемещается в противоположную сторону. При снятии питания — процесс останавливается. Для ограничения максимальной длины выдвижения или втягивание штока, в линейном приводе расположены два концевых выключателя. При достижении штока крайних точек, соответствующий концевик просто отключает питание мотора. Дальнейшее движение возможно только в противоположном направлении, т.е. при смене полярности питания и реверсе двигателя. Линейный привод HY-01-(50-250mm) рассчитан на усилие до 1500N, питается от 12 В / 24 В и потребляет ток до 2,5 А. Длина выходного штока от 50 до 250 мм, скорость перемещения 4мм/с. Все конструктивные компоненты линейного привода изготовлены из алюминия, что обеспечивает легкость и прочность устройства. Линейные актуаторы соответствуют степени защиты IP54, что гарантирует работу в пыльной среде и допускает попадания воды. А это позволяет использовать модули не только в домашних, но и уличных условиях. Особенности Простота в подключении и управлении. Приложите питание 12 В / 24 В к двум выходным проводам и шток начнет линейно перемещается в одну сторону, при смены полярности — шток начнет перемещается в противоположную сторону. Два встроенных концевика для ограничения движения штока при максимально втянутом или максимально выдвинутом состоянии. Промышленный и стильный дизайн устройства впишется в любой интерьер. Класс зашиты IP54 для работы в пыльной среде и допуск попадания струи воды. Широкая линейка приводов с возможностью выбора длины штока от 50 до 250 мм. Характеристики Модель: Линейный актуатор HY-01 Напряжение питания: 12 В / 24 В Потребляемы ток: до 2,5 А Усилие: 1500N Длина штока: 50-250 мм Скорость: 4 мм/с Материал корпуса: алюминиевый сплав Класс защиты: IP54 Температура эксплуатации: −45…+75 °C Применение Линейные актуаторы применяются в самых разнообразных сферах по всему миру. В домашних устройствах для открытие/закрытие уличных ворот, окон и дверей. В промышленности для поворота лотков в инкубаторах. В добыче зелёной энергии для контроля положения солнечной батареи. В медицине для наклона медицинский кроватей. В сфере обслуживания для открытия витрин в магазинах. В автомобильной сфере в качестве механизмов, осуществляющих открытие дверей багажных или моторных отсеков. В DIY для разработки робототехники для создания самодельных электронных механизмов.
Название | Подтип № 9 | Линейный привод, линейный актуатор HY-01, 1500N (DC12V, DC24V)
Артикул |  | HY-01-24V-200mm
Цена |  | 5340 руб.
Старая цена |  | Нет данных
Изображения |  | ['https://armastock.ru/uploads/product/600/612/thumbs/70_hy001_2024-05-28_12-54-10.webp', 'https://armastock.ru/uploads/product/600/612/thumbs/70_hy-1_2024-05-28_12-48-59.webp', 'https://armastock.ru/uploads/product/600/612/thumbs/70_hy-2_2024-05-28_12-54-15.webp', 'https://armastock.ru/uploads/product/600/612/thumbs/70_hy-3_2024-05-28_12-54-18.webp', 'https://armastock.ru/uploads/product/600/612/thumbs/70_hy-4_2024-05-28_12-54-21.webp', 'https://armastock.ru/uploads/product/600/612/thumbs/70_hy-5_2024-05-28_12-54-26.webp', 'https://armastock.ru/uploads/product/600/612/thumbs/70_hy-6_2024-05-28_12-54-28.webp', 'https://armastock.ru/uploads/product/600/612/thumbs/70_hy-7_2024-05-28_12-54-30.webp', 'https://armastock.ru/uploads/product/600/612/thumbs/70_hy-8_2024-05-28_12-54-36.webp']
Вес |  | Нет данных
Статус |  | В наличии
Описание |  | Поднимать и опускать, открывать и закрывать, толкать и втягивать, извлекать и вставлять – всё это под силу линейным актуаторам серии HY-01. Например линейный привод сможет открывать/закрывать гаражные ворота, управлять окнами и дверьми в умном доме или же поднимать и опускать багажник вашего DIY-авто, открывать и закрывать вентиляцию в теплице и многое другое. Линейный актуатор (привод) — это устройство, которое преобразует электрическую энергию в линейное перемещение выходного штока. Актуатор состоит из двигателя, редуктора и механического винтового привода с выходным штоком. При подаче питания → вращается вал двигателя → вращается редуктор → вращается ходовой винт → поступает линейное перемещение штока. При смены полярности — шток начнет перемещается в противоположную сторону. При снятии питания — процесс останавливается. Для ограничения максимальной длины выдвижения или втягивание штока, в линейном приводе расположены два концевых выключателя. При достижении штока крайних точек, соответствующий концевик просто отключает питание мотора. Дальнейшее движение возможно только в противоположном направлении, т.е. при смене полярности питания и реверсе двигателя. Линейный привод HY-01-(50-250mm) рассчитан на усилие до 1500N, питается от 12 В / 24 В и потребляет ток до 2,5 А. Длина выходного штока от 50 до 250 мм, скорость перемещения 4мм/с. Все конструктивные компоненты линейного привода изготовлены из алюминия, что обеспечивает легкость и прочность устройства. Линейные актуаторы соответствуют степени защиты IP54, что гарантирует работу в пыльной среде и допускает попадания воды. А это позволяет использовать модули не только в домашних, но и уличных условиях. Особенности Простота в подключении и управлении. Приложите питание 12 В / 24 В к двум выходным проводам и шток начнет линейно перемещается в одну сторону, при смены полярности — шток начнет перемещается в противоположную сторону. Два встроенных концевика для ограничения движения штока при максимально втянутом или максимально выдвинутом состоянии. Промышленный и стильный дизайн устройства впишется в любой интерьер. Класс зашиты IP54 для работы в пыльной среде и допуск попадания струи воды. Широкая линейка приводов с возможностью выбора длины штока от 50 до 250 мм. Характеристики Модель: Линейный актуатор HY-01 Напряжение питания: 12 В / 24 В Потребляемы ток: до 2,5 А Усилие: 1500N Длина штока: 50-250 мм Скорость: 4 мм/с Материал корпуса: алюминиевый сплав Класс защиты: IP54 Температура эксплуатации: −45…+75 °C Применение Линейные актуаторы применяются в самых разнообразных сферах по всему миру. В домашних устройствах для открытие/закрытие уличных ворот, окон и дверей. В промышленности для поворота лотков в инкубаторах. В добыче зелёной энергии для контроля положения солнечной батареи. В медицине для наклона медицинский кроватей. В сфере обслуживания для открытия витрин в магазинах. В автомобильной сфере в качестве механизмов, осуществляющих открытие дверей багажных или моторных отсеков. В DIY для разработки робототехники для создания самодельных электронных механизмов.
Название | Подтип № 10 | Линейный привод, линейный актуатор HY-01, 1500N (DC12V, DC24V)
Артикул |  | HY-01-24V-250mm
Цена |  | 5900 руб.
Старая цена |  | Нет данных
Изображения |  | ['https://armastock.ru/uploads/product/600/612/thumbs/70_hy001_2024-05-28_12-54-10.webp', 'https://armastock.ru/uploads/product/600/612/thumbs/70_hy-1_2024-05-28_12-48-59.webp', 'https://armastock.ru/uploads/product/600/612/thumbs/70_hy-2_2024-05-28_12-54-15.webp', 'https://armastock.ru/uploads/product/600/612/thumbs/70_hy-3_2024-05-28_12-54-18.webp', 'https://armastock.ru/uploads/product/600/612/thumbs/70_hy-4_2024-05-28_12-54-21.webp', 'https://armastock.ru/uploads/product/600/612/thumbs/70_hy-5_2024-05-28_12-54-26.webp', 'https://armastock.ru/uploads/product/600/612/thumbs/70_hy-6_2024-05-28_12-54-28.webp', 'https://armastock.ru/uploads/product/600/612/thumbs/70_hy-7_2024-05-28_12-54-30.webp', 'https://armastock.ru/uploads/product/600/612/thumbs/70_hy-8_2024-05-28_12-54-36.webp']
Вес |  | Нет данных
Статус |  | В наличии
Описание |  | Поднимать и опускать, открывать и закрывать, толкать и втягивать, извлекать и вставлять – всё это под силу линейным актуаторам серии HY-01. Например линейный привод сможет открывать/закрывать гаражные ворота, управлять окнами и дверьми в умном доме или же поднимать и опускать багажник вашего DIY-авто, открывать и закрывать вентиляцию в теплице и многое другое. Линейный актуатор (привод) — это устройство, которое преобразует электрическую энергию в линейное перемещение выходного штока. Актуатор состоит из двигателя, редуктора и механического винтового привода с выходным штоком. При подаче питания → вращается вал двигателя → вращается редуктор → вращается ходовой винт → поступает линейное перемещение штока. При смены полярности — шток начнет перемещается в противоположную сторону. При снятии питания — процесс останавливается. Для ограничения максимальной длины выдвижения или втягивание штока, в линейном приводе расположены два концевых выключателя. При достижении штока крайних точек, соответствующий концевик просто отключает питание мотора. Дальнейшее движение возможно только в противоположном направлении, т.е. при смене полярности питания и реверсе двигателя. Линейный привод HY-01-(50-250mm) рассчитан на усилие до 1500N, питается от 12 В / 24 В и потребляет ток до 2,5 А. Длина выходного штока от 50 до 250 мм, скорость перемещения 4мм/с. Все конструктивные компоненты линейного привода изготовлены из алюминия, что обеспечивает легкость и прочность устройства. Линейные актуаторы соответствуют степени защиты IP54, что гарантирует работу в пыльной среде и допускает попадания воды. А это позволяет использовать модули не только в домашних, но и уличных условиях. Особенности Простота в подключении и управлении. Приложите питание 12 В / 24 В к двум выходным проводам и шток начнет линейно перемещается в одну сторону, при смены полярности — шток начнет перемещается в противоположную сторону. Два встроенных концевика для ограничения движения штока при максимально втянутом или максимально выдвинутом состоянии. Промышленный и стильный дизайн устройства впишется в любой интерьер. Класс зашиты IP54 для работы в пыльной среде и допуск попадания струи воды. Широкая линейка приводов с возможностью выбора длины штока от 50 до 250 мм. Характеристики Модель: Линейный актуатор HY-01 Напряжение питания: 12 В / 24 В Потребляемы ток: до 2,5 А Усилие: 1500N Длина штока: 50-250 мм Скорость: 4 мм/с Материал корпуса: алюминиевый сплав Класс защиты: IP54 Температура эксплуатации: −45…+75 °C Применение Линейные актуаторы применяются в самых разнообразных сферах по всему миру. В домашних устройствах для открытие/закрытие уличных ворот, окон и дверей. В промышленности для поворота лотков в инкубаторах. В добыче зелёной энергии для контроля положения солнечной батареи. В медицине для наклона медицинский кроватей. В сфере обслуживания для открытия витрин в магазинах. В автомобильной сфере в качестве механизмов, осуществляющих открытие дверей багажных или моторных отсеков. В DIY для разработки робототехники для создания самодельных электронных механизмов.
Название | Подтип № 1 | Линейный привод, линейный актуатор IP1200, 2500N (DC12V, DC24V)
Артикул |  | IP1200-12V-100mm
Цена |  | 7390 руб.
Старая цена |  | Нет данных
Изображения |  | ['https://armastock.ru/uploads/product/600/613/thumbs/70_ip1200-3_2024-05-28_13-14-00.jpg', 'https://armastock.ru/uploads/product/600/613/thumbs/70_ip1200-1_2024-05-28_13-14-04.jpg', 'https://armastock.ru/uploads/product/600/613/thumbs/70_ip1200-2_2024-05-28_13-14-10.jpg', 'https://armastock.ru/uploads/product/600/613/thumbs/70_hy-3_2024-05-28_12-54-18.webp', 'https://armastock.ru/uploads/product/600/613/thumbs/70_hy-4_2024-05-28_12-54-21.webp', 'https://armastock.ru/uploads/product/600/613/thumbs/70_hy-6_2024-05-28_12-54-28.webp', 'https://armastock.ru/uploads/product/600/613/thumbs/70_hy-8_2024-05-28_12-54-36.webp']
Вес |  | 1 кг
Статус |  | В наличии
Описание |  | Поднимать и опускать, открывать и закрывать, толкать и втягивать, извлекать и вставлять – всё это под силу линейным актуаторам серии HY-01. Например линейный привод сможет открывать/закрывать гаражные ворота, управлять окнами и дверьми в умном доме или же поднимать и опускать багажник вашего DIY-авто, открывать и закрывать вентиляцию в теплице и многое другое. Линейный актуатор (привод) — это устройство, которое преобразует электрическую энергию в линейное перемещение выходного штока. Характеристики Напряжение DC12V / DC24V Скорость (мм/сек) 5 Толкающее усилие (N) 2500 Тянущее усилие (N) 2500 Самоблокирующая сила (N) 2500 Ход (мм) 100мм-500мм Рабочая температура 0℃ ~+40℃ Концевые выключатели встроенные Рабочая частота 10%, до 2 минут непрерывной работы Внутренняя труба алюминиевая труба Тип винта T-тип винт (трапецеидальный) Актуатор состоит из двигателя, редуктора и механического винтового привода с выходным штоком. При подаче питания → вращается вал двигателя → вращается редуктор → вращается ходовой винт → поступает линейное перемещение штока. При смены полярности — шток начнет перемещается в противоположную сторону. При снятии питания — процесс останавливается. Для ограничения максимальной длины выдвижения или втягивание штока, в линейном приводе расположены два концевых выключателя. При достижении штока крайних точек, соответствующий концевик просто отключает питание мотора. Дальнейшее движение возможно только в противоположном направлении, т.е. при смене полярности питания и реверсе двигателя. Линейный привод IP1200 (100-500mm) рассчитан на усилие до 2500N, питается от 12 В / 24 В и потребляет ток до 2,5 А. Длина выходного штока от 100 до 500 мм, скорость перемещения 5 мм/с. Все конструктивные компоненты линейного привода изготовлены из алюминия, что обеспечивает легкость и прочность устройства. Линейные актуаторы соответствуют степени защиты IP54, что гарантирует работу в пыльной среде и допускает попадания воды. А это позволяет использовать модули не только в домашних, но и уличных условиях. Особенности Простота в подключении и управлении. Приложите питание 12 В / 24 В к двум выходным проводам и шток начнет линейно перемещается в одну сторону, при смены полярности — шток начнет перемещается в противоположную сторону. Два встроенных концевика для ограничения движения штока при максимально втянутом или максимально выдвинутом состоянии. Промышленный и стильный дизайн устройства впишется в любой интерьер. Класс зашиты IP54 для работы в пыльной среде и допуск попадания струи воды. Широкая линейка приводов с возможностью выбора длины штока от 100 до 500 мм. Применение Линейные актуаторы применяются в самых разнообразных сферах по всему миру. В домашних устройствах для открытие/закрытие уличных ворот, окон и дверей. В промышленности для поворота лотков в инкубаторах. В добыче зелёной энергии для контроля положения солнечной батареи. В медицине для наклона медицинский кроватей. В сфере обслуживания для открытия витрин в магазинах. В автомобильной сфере в качестве механизмов, осуществляющих открытие дверей багажных или моторных отсеков. В DIY для разработки робототехники для создания самодельных электронных механизмов.
Название | Подтип № 2 | Линейный привод, линейный актуатор IP1200, 2500N (DC12V, DC24V)
Артикул |  | IP1200-12V-200mm
Цена |  | 7950 руб.
Старая цена |  | Нет данных
Изображения |  | ['https://armastock.ru/uploads/product/600/613/thumbs/70_ip1200-3_2024-05-28_13-14-00.jpg', 'https://armastock.ru/uploads/product/600/613/thumbs/70_ip1200-1_2024-05-28_13-14-04.jpg', 'https://armastock.ru/uploads/product/600/613/thumbs/70_ip1200-2_2024-05-28_13-14-10.jpg', 'https://armastock.ru/uploads/product/600/613/thumbs/70_hy-3_2024-05-28_12-54-18.webp', 'https://armastock.ru/uploads/product/600/613/thumbs/70_hy-4_2024-05-28_12-54-21.webp', 'https://armastock.ru/uploads/product/600/613/thumbs/70_hy-6_2024-05-28_12-54-28.webp', 'https://armastock.ru/uploads/product/600/613/thumbs/70_hy-8_2024-05-28_12-54-36.webp']
Вес |  | 1 кг
Статус |  | В наличии
Описание |  | Поднимать и опускать, открывать и закрывать, толкать и втягивать, извлекать и вставлять – всё это под силу линейным актуаторам серии HY-01. Например линейный привод сможет открывать/закрывать гаражные ворота, управлять окнами и дверьми в умном доме или же поднимать и опускать багажник вашего DIY-авто, открывать и закрывать вентиляцию в теплице и многое другое. Линейный актуатор (привод) — это устройство, которое преобразует электрическую энергию в линейное перемещение выходного штока. Характеристики Напряжение DC12V / DC24V Скорость (мм/сек) 5 Толкающее усилие (N) 2500 Тянущее усилие (N) 2500 Самоблокирующая сила (N) 2500 Ход (мм) 100мм-500мм Рабочая температура 0℃ ~+40℃ Концевые выключатели встроенные Рабочая частота 10%, до 2 минут непрерывной работы Внутренняя труба алюминиевая труба Тип винта T-тип винт (трапецеидальный) Актуатор состоит из двигателя, редуктора и механического винтового привода с выходным штоком. При подаче питания → вращается вал двигателя → вращается редуктор → вращается ходовой винт → поступает линейное перемещение штока. При смены полярности — шток начнет перемещается в противоположную сторону. При снятии питания — процесс останавливается. Для ограничения максимальной длины выдвижения или втягивание штока, в линейном приводе расположены два концевых выключателя. При достижении штока крайних точек, соответствующий концевик просто отключает питание мотора. Дальнейшее движение возможно только в противоположном направлении, т.е. при смене полярности питания и реверсе двигателя. Линейный привод IP1200 (100-500mm) рассчитан на усилие до 2500N, питается от 12 В / 24 В и потребляет ток до 2,5 А. Длина выходного штока от 100 до 500 мм, скорость перемещения 5 мм/с. Все конструктивные компоненты линейного привода изготовлены из алюминия, что обеспечивает легкость и прочность устройства. Линейные актуаторы соответствуют степени защиты IP54, что гарантирует работу в пыльной среде и допускает попадания воды. А это позволяет использовать модули не только в домашних, но и уличных условиях. Особенности Простота в подключении и управлении. Приложите питание 12 В / 24 В к двум выходным проводам и шток начнет линейно перемещается в одну сторону, при смены полярности — шток начнет перемещается в противоположную сторону. Два встроенных концевика для ограничения движения штока при максимально втянутом или максимально выдвинутом состоянии. Промышленный и стильный дизайн устройства впишется в любой интерьер. Класс зашиты IP54 для работы в пыльной среде и допуск попадания струи воды. Широкая линейка приводов с возможностью выбора длины штока от 100 до 500 мм. Применение Линейные актуаторы применяются в самых разнообразных сферах по всему миру. В домашних устройствах для открытие/закрытие уличных ворот, окон и дверей. В промышленности для поворота лотков в инкубаторах. В добыче зелёной энергии для контроля положения солнечной батареи. В медицине для наклона медицинский кроватей. В сфере обслуживания для открытия витрин в магазинах. В автомобильной сфере в качестве механизмов, осуществляющих открытие дверей багажных или моторных отсеков. В DIY для разработки робототехники для создания самодельных электронных механизмов.
Название | Подтип № 3 | Линейный привод, линейный актуатор IP1200, 2500N (DC12V, DC24V)
Артикул |  | IP1200-12V-300mm
Цена |  | 8970 руб.
Старая цена |  | Нет данных
Изображения |  | ['https://armastock.ru/uploads/product/600/613/thumbs/70_ip1200-3_2024-05-28_13-14-00.jpg', 'https://armastock.ru/uploads/product/600/613/thumbs/70_ip1200-1_2024-05-28_13-14-04.jpg', 'https://armastock.ru/uploads/product/600/613/thumbs/70_ip1200-2_2024-05-28_13-14-10.jpg', 'https://armastock.ru/uploads/product/600/613/thumbs/70_hy-3_2024-05-28_12-54-18.webp', 'https://armastock.ru/uploads/product/600/613/thumbs/70_hy-4_2024-05-28_12-54-21.webp', 'https://armastock.ru/uploads/product/600/613/thumbs/70_hy-6_2024-05-28_12-54-28.webp', 'https://armastock.ru/uploads/product/600/613/thumbs/70_hy-8_2024-05-28_12-54-36.webp']
Вес |  | 1 кг
Статус |  | В наличии
Описание |  | Поднимать и опускать, открывать и закрывать, толкать и втягивать, извлекать и вставлять – всё это под силу линейным актуаторам серии HY-01. Например линейный привод сможет открывать/закрывать гаражные ворота, управлять окнами и дверьми в умном доме или же поднимать и опускать багажник вашего DIY-авто, открывать и закрывать вентиляцию в теплице и многое другое. Линейный актуатор (привод) — это устройство, которое преобразует электрическую энергию в линейное перемещение выходного штока. Характеристики Напряжение DC12V / DC24V Скорость (мм/сек) 5 Толкающее усилие (N) 2500 Тянущее усилие (N) 2500 Самоблокирующая сила (N) 2500 Ход (мм) 100мм-500мм Рабочая температура 0℃ ~+40℃ Концевые выключатели встроенные Рабочая частота 10%, до 2 минут непрерывной работы Внутренняя труба алюминиевая труба Тип винта T-тип винт (трапецеидальный) Актуатор состоит из двигателя, редуктора и механического винтового привода с выходным штоком. При подаче питания → вращается вал двигателя → вращается редуктор → вращается ходовой винт → поступает линейное перемещение штока. При смены полярности — шток начнет перемещается в противоположную сторону. При снятии питания — процесс останавливается. Для ограничения максимальной длины выдвижения или втягивание штока, в линейном приводе расположены два концевых выключателя. При достижении штока крайних точек, соответствующий концевик просто отключает питание мотора. Дальнейшее движение возможно только в противоположном направлении, т.е. при смене полярности питания и реверсе двигателя. Линейный привод IP1200 (100-500mm) рассчитан на усилие до 2500N, питается от 12 В / 24 В и потребляет ток до 2,5 А. Длина выходного штока от 100 до 500 мм, скорость перемещения 5 мм/с. Все конструктивные компоненты линейного привода изготовлены из алюминия, что обеспечивает легкость и прочность устройства. Линейные актуаторы соответствуют степени защиты IP54, что гарантирует работу в пыльной среде и допускает попадания воды. А это позволяет использовать модули не только в домашних, но и уличных условиях. Особенности Простота в подключении и управлении. Приложите питание 12 В / 24 В к двум выходным проводам и шток начнет линейно перемещается в одну сторону, при смены полярности — шток начнет перемещается в противоположную сторону. Два встроенных концевика для ограничения движения штока при максимально втянутом или максимально выдвинутом состоянии. Промышленный и стильный дизайн устройства впишется в любой интерьер. Класс зашиты IP54 для работы в пыльной среде и допуск попадания струи воды. Широкая линейка приводов с возможностью выбора длины штока от 100 до 500 мм. Применение Линейные актуаторы применяются в самых разнообразных сферах по всему миру. В домашних устройствах для открытие/закрытие уличных ворот, окон и дверей. В промышленности для поворота лотков в инкубаторах. В добыче зелёной энергии для контроля положения солнечной батареи. В медицине для наклона медицинский кроватей. В сфере обслуживания для открытия витрин в магазинах. В автомобильной сфере в качестве механизмов, осуществляющих открытие дверей багажных или моторных отсеков. В DIY для разработки робототехники для создания самодельных электронных механизмов.
Название | Подтип № 4 | Линейный привод, линейный актуатор IP1200, 2500N (DC12V, DC24V)
Артикул |  | IP1200-24V-100mm
Цена |  | 7390 руб.
Старая цена |  | Нет данных
Изображения |  | ['https://armastock.ru/uploads/product/600/613/thumbs/70_ip1200-3_2024-05-28_13-14-00.jpg', 'https://armastock.ru/uploads/product/600/613/thumbs/70_ip1200-1_2024-05-28_13-14-04.jpg', 'https://armastock.ru/uploads/product/600/613/thumbs/70_ip1200-2_2024-05-28_13-14-10.jpg', 'https://armastock.ru/uploads/product/600/613/thumbs/70_hy-3_2024-05-28_12-54-18.webp', 'https://armastock.ru/uploads/product/600/613/thumbs/70_hy-4_2024-05-28_12-54-21.webp', 'https://armastock.ru/uploads/product/600/613/thumbs/70_hy-6_2024-05-28_12-54-28.webp', 'https://armastock.ru/uploads/product/600/613/thumbs/70_hy-8_2024-05-28_12-54-36.webp']
Вес |  | 1 кг
Статус |  | В наличии
Описание |  | Поднимать и опускать, открывать и закрывать, толкать и втягивать, извлекать и вставлять – всё это под силу линейным актуаторам серии HY-01. Например линейный привод сможет открывать/закрывать гаражные ворота, управлять окнами и дверьми в умном доме или же поднимать и опускать багажник вашего DIY-авто, открывать и закрывать вентиляцию в теплице и многое другое. Линейный актуатор (привод) — это устройство, которое преобразует электрическую энергию в линейное перемещение выходного штока. Характеристики Напряжение DC12V / DC24V Скорость (мм/сек) 5 Толкающее усилие (N) 2500 Тянущее усилие (N) 2500 Самоблокирующая сила (N) 2500 Ход (мм) 100мм-500мм Рабочая температура 0℃ ~+40℃ Концевые выключатели встроенные Рабочая частота 10%, до 2 минут непрерывной работы Внутренняя труба алюминиевая труба Тип винта T-тип винт (трапецеидальный) Актуатор состоит из двигателя, редуктора и механического винтового привода с выходным штоком. При подаче питания → вращается вал двигателя → вращается редуктор → вращается ходовой винт → поступает линейное перемещение штока. При смены полярности — шток начнет перемещается в противоположную сторону. При снятии питания — процесс останавливается. Для ограничения максимальной длины выдвижения или втягивание штока, в линейном приводе расположены два концевых выключателя. При достижении штока крайних точек, соответствующий концевик просто отключает питание мотора. Дальнейшее движение возможно только в противоположном направлении, т.е. при смене полярности питания и реверсе двигателя. Линейный привод IP1200 (100-500mm) рассчитан на усилие до 2500N, питается от 12 В / 24 В и потребляет ток до 2,5 А. Длина выходного штока от 100 до 500 мм, скорость перемещения 5 мм/с. Все конструктивные компоненты линейного привода изготовлены из алюминия, что обеспечивает легкость и прочность устройства. Линейные актуаторы соответствуют степени защиты IP54, что гарантирует работу в пыльной среде и допускает попадания воды. А это позволяет использовать модули не только в домашних, но и уличных условиях. Особенности Простота в подключении и управлении. Приложите питание 12 В / 24 В к двум выходным проводам и шток начнет линейно перемещается в одну сторону, при смены полярности — шток начнет перемещается в противоположную сторону. Два встроенных концевика для ограничения движения штока при максимально втянутом или максимально выдвинутом состоянии. Промышленный и стильный дизайн устройства впишется в любой интерьер. Класс зашиты IP54 для работы в пыльной среде и допуск попадания струи воды. Широкая линейка приводов с возможностью выбора длины штока от 100 до 500 мм. Применение Линейные актуаторы применяются в самых разнообразных сферах по всему миру. В домашних устройствах для открытие/закрытие уличных ворот, окон и дверей. В промышленности для поворота лотков в инкубаторах. В добыче зелёной энергии для контроля положения солнечной батареи. В медицине для наклона медицинский кроватей. В сфере обслуживания для открытия витрин в магазинах. В автомобильной сфере в качестве механизмов, осуществляющих открытие дверей багажных или моторных отсеков. В DIY для разработки робототехники для создания самодельных электронных механизмов.
Название | Подтип № 5 | Линейный привод, линейный актуатор IP1200, 2500N (DC12V, DC24V)
Артикул |  | IP1200-24V-200mm
Цена |  | 7950 руб.
Старая цена |  | Нет данных
Изображения |  | ['https://armastock.ru/uploads/product/600/613/thumbs/70_ip1200-3_2024-05-28_13-14-00.jpg', 'https://armastock.ru/uploads/product/600/613/thumbs/70_ip1200-1_2024-05-28_13-14-04.jpg', 'https://armastock.ru/uploads/product/600/613/thumbs/70_ip1200-2_2024-05-28_13-14-10.jpg', 'https://armastock.ru/uploads/product/600/613/thumbs/70_hy-3_2024-05-28_12-54-18.webp', 'https://armastock.ru/uploads/product/600/613/thumbs/70_hy-4_2024-05-28_12-54-21.webp', 'https://armastock.ru/uploads/product/600/613/thumbs/70_hy-6_2024-05-28_12-54-28.webp', 'https://armastock.ru/uploads/product/600/613/thumbs/70_hy-8_2024-05-28_12-54-36.webp']
Вес |  | 1 кг
Статус |  | В наличии
Описание |  | Поднимать и опускать, открывать и закрывать, толкать и втягивать, извлекать и вставлять – всё это под силу линейным актуаторам серии HY-01. Например линейный привод сможет открывать/закрывать гаражные ворота, управлять окнами и дверьми в умном доме или же поднимать и опускать багажник вашего DIY-авто, открывать и закрывать вентиляцию в теплице и многое другое. Линейный актуатор (привод) — это устройство, которое преобразует электрическую энергию в линейное перемещение выходного штока. Характеристики Напряжение DC12V / DC24V Скорость (мм/сек) 5 Толкающее усилие (N) 2500 Тянущее усилие (N) 2500 Самоблокирующая сила (N) 2500 Ход (мм) 100мм-500мм Рабочая температура 0℃ ~+40℃ Концевые выключатели встроенные Рабочая частота 10%, до 2 минут непрерывной работы Внутренняя труба алюминиевая труба Тип винта T-тип винт (трапецеидальный) Актуатор состоит из двигателя, редуктора и механического винтового привода с выходным штоком. При подаче питания → вращается вал двигателя → вращается редуктор → вращается ходовой винт → поступает линейное перемещение штока. При смены полярности — шток начнет перемещается в противоположную сторону. При снятии питания — процесс останавливается. Для ограничения максимальной длины выдвижения или втягивание штока, в линейном приводе расположены два концевых выключателя. При достижении штока крайних точек, соответствующий концевик просто отключает питание мотора. Дальнейшее движение возможно только в противоположном направлении, т.е. при смене полярности питания и реверсе двигателя. Линейный привод IP1200 (100-500mm) рассчитан на усилие до 2500N, питается от 12 В / 24 В и потребляет ток до 2,5 А. Длина выходного штока от 100 до 500 мм, скорость перемещения 5 мм/с. Все конструктивные компоненты линейного привода изготовлены из алюминия, что обеспечивает легкость и прочность устройства. Линейные актуаторы соответствуют степени защиты IP54, что гарантирует работу в пыльной среде и допускает попадания воды. А это позволяет использовать модули не только в домашних, но и уличных условиях. Особенности Простота в подключении и управлении. Приложите питание 12 В / 24 В к двум выходным проводам и шток начнет линейно перемещается в одну сторону, при смены полярности — шток начнет перемещается в противоположную сторону. Два встроенных концевика для ограничения движения штока при максимально втянутом или максимально выдвинутом состоянии. Промышленный и стильный дизайн устройства впишется в любой интерьер. Класс зашиты IP54 для работы в пыльной среде и допуск попадания струи воды. Широкая линейка приводов с возможностью выбора длины штока от 100 до 500 мм. Применение Линейные актуаторы применяются в самых разнообразных сферах по всему миру. В домашних устройствах для открытие/закрытие уличных ворот, окон и дверей. В промышленности для поворота лотков в инкубаторах. В добыче зелёной энергии для контроля положения солнечной батареи. В медицине для наклона медицинский кроватей. В сфере обслуживания для открытия витрин в магазинах. В автомобильной сфере в качестве механизмов, осуществляющих открытие дверей багажных или моторных отсеков. В DIY для разработки робототехники для создания самодельных электронных механизмов.
Название | Подтип № 6 | Линейный привод, линейный актуатор IP1200, 2500N (DC12V, DC24V)
Артикул |  | IP1200-24V-300mm
Цена |  | 8970 руб.
Старая цена |  | Нет данных
Изображения |  | ['https://armastock.ru/uploads/product/600/613/thumbs/70_ip1200-3_2024-05-28_13-14-00.jpg', 'https://armastock.ru/uploads/product/600/613/thumbs/70_ip1200-1_2024-05-28_13-14-04.jpg', 'https://armastock.ru/uploads/product/600/613/thumbs/70_ip1200-2_2024-05-28_13-14-10.jpg', 'https://armastock.ru/uploads/product/600/613/thumbs/70_hy-3_2024-05-28_12-54-18.webp', 'https://armastock.ru/uploads/product/600/613/thumbs/70_hy-4_2024-05-28_12-54-21.webp', 'https://armastock.ru/uploads/product/600/613/thumbs/70_hy-6_2024-05-28_12-54-28.webp', 'https://armastock.ru/uploads/product/600/613/thumbs/70_hy-8_2024-05-28_12-54-36.webp']
Вес |  | 1 кг
Статус |  | В наличии
Описание |  | Поднимать и опускать, открывать и закрывать, толкать и втягивать, извлекать и вставлять – всё это под силу линейным актуаторам серии HY-01. Например линейный привод сможет открывать/закрывать гаражные ворота, управлять окнами и дверьми в умном доме или же поднимать и опускать багажник вашего DIY-авто, открывать и закрывать вентиляцию в теплице и многое другое. Линейный актуатор (привод) — это устройство, которое преобразует электрическую энергию в линейное перемещение выходного штока. Характеристики Напряжение DC12V / DC24V Скорость (мм/сек) 5 Толкающее усилие (N) 2500 Тянущее усилие (N) 2500 Самоблокирующая сила (N) 2500 Ход (мм) 100мм-500мм Рабочая температура 0℃ ~+40℃ Концевые выключатели встроенные Рабочая частота 10%, до 2 минут непрерывной работы Внутренняя труба алюминиевая труба Тип винта T-тип винт (трапецеидальный) Актуатор состоит из двигателя, редуктора и механического винтового привода с выходным штоком. При подаче питания → вращается вал двигателя → вращается редуктор → вращается ходовой винт → поступает линейное перемещение штока. При смены полярности — шток начнет перемещается в противоположную сторону. При снятии питания — процесс останавливается. Для ограничения максимальной длины выдвижения или втягивание штока, в линейном приводе расположены два концевых выключателя. При достижении штока крайних точек, соответствующий концевик просто отключает питание мотора. Дальнейшее движение возможно только в противоположном направлении, т.е. при смене полярности питания и реверсе двигателя. Линейный привод IP1200 (100-500mm) рассчитан на усилие до 2500N, питается от 12 В / 24 В и потребляет ток до 2,5 А. Длина выходного штока от 100 до 500 мм, скорость перемещения 5 мм/с. Все конструктивные компоненты линейного привода изготовлены из алюминия, что обеспечивает легкость и прочность устройства. Линейные актуаторы соответствуют степени защиты IP54, что гарантирует работу в пыльной среде и допускает попадания воды. А это позволяет использовать модули не только в домашних, но и уличных условиях. Особенности Простота в подключении и управлении. Приложите питание 12 В / 24 В к двум выходным проводам и шток начнет линейно перемещается в одну сторону, при смены полярности — шток начнет перемещается в противоположную сторону. Два встроенных концевика для ограничения движения штока при максимально втянутом или максимально выдвинутом состоянии. Промышленный и стильный дизайн устройства впишется в любой интерьер. Класс зашиты IP54 для работы в пыльной среде и допуск попадания струи воды. Широкая линейка приводов с возможностью выбора длины штока от 100 до 500 мм. Применение Линейные актуаторы применяются в самых разнообразных сферах по всему миру. В домашних устройствах для открытие/закрытие уличных ворот, окон и дверей. В промышленности для поворота лотков в инкубаторах. В добыче зелёной энергии для контроля положения солнечной батареи. В медицине для наклона медицинский кроватей. В сфере обслуживания для открытия витрин в магазинах. В автомобильной сфере в качестве механизмов, осуществляющих открытие дверей багажных или моторных отсеков. В DIY для разработки робототехники для создания самодельных электронных механизмов.
Название | Подтип № 7 | Линейный привод, линейный актуатор IP1200, 2500N (DC12V, DC24V)
Артикул |  | IP1200-24V-400mm
Цена |  | 9950 руб.
Старая цена |  | Нет данных
Изображения |  | ['https://armastock.ru/uploads/product/600/613/thumbs/70_ip1200-3_2024-05-28_13-14-00.jpg', 'https://armastock.ru/uploads/product/600/613/thumbs/70_ip1200-1_2024-05-28_13-14-04.jpg', 'https://armastock.ru/uploads/product/600/613/thumbs/70_ip1200-2_2024-05-28_13-14-10.jpg', 'https://armastock.ru/uploads/product/600/613/thumbs/70_hy-3_2024-05-28_12-54-18.webp', 'https://armastock.ru/uploads/product/600/613/thumbs/70_hy-4_2024-05-28_12-54-21.webp', 'https://armastock.ru/uploads/product/600/613/thumbs/70_hy-6_2024-05-28_12-54-28.webp', 'https://armastock.ru/uploads/product/600/613/thumbs/70_hy-8_2024-05-28_12-54-36.webp']
Вес |  | 1 кг
Статус |  | В наличии
Описание |  | Поднимать и опускать, открывать и закрывать, толкать и втягивать, извлекать и вставлять – всё это под силу линейным актуаторам серии HY-01. Например линейный привод сможет открывать/закрывать гаражные ворота, управлять окнами и дверьми в умном доме или же поднимать и опускать багажник вашего DIY-авто, открывать и закрывать вентиляцию в теплице и многое другое. Линейный актуатор (привод) — это устройство, которое преобразует электрическую энергию в линейное перемещение выходного штока. Характеристики Напряжение DC12V / DC24V Скорость (мм/сек) 5 Толкающее усилие (N) 2500 Тянущее усилие (N) 2500 Самоблокирующая сила (N) 2500 Ход (мм) 100мм-500мм Рабочая температура 0℃ ~+40℃ Концевые выключатели встроенные Рабочая частота 10%, до 2 минут непрерывной работы Внутренняя труба алюминиевая труба Тип винта T-тип винт (трапецеидальный) Актуатор состоит из двигателя, редуктора и механического винтового привода с выходным штоком. При подаче питания → вращается вал двигателя → вращается редуктор → вращается ходовой винт → поступает линейное перемещение штока. При смены полярности — шток начнет перемещается в противоположную сторону. При снятии питания — процесс останавливается. Для ограничения максимальной длины выдвижения или втягивание штока, в линейном приводе расположены два концевых выключателя. При достижении штока крайних точек, соответствующий концевик просто отключает питание мотора. Дальнейшее движение возможно только в противоположном направлении, т.е. при смене полярности питания и реверсе двигателя. Линейный привод IP1200 (100-500mm) рассчитан на усилие до 2500N, питается от 12 В / 24 В и потребляет ток до 2,5 А. Длина выходного штока от 100 до 500 мм, скорость перемещения 5 мм/с. Все конструктивные компоненты линейного привода изготовлены из алюминия, что обеспечивает легкость и прочность устройства. Линейные актуаторы соответствуют степени защиты IP54, что гарантирует работу в пыльной среде и допускает попадания воды. А это позволяет использовать модули не только в домашних, но и уличных условиях. Особенности Простота в подключении и управлении. Приложите питание 12 В / 24 В к двум выходным проводам и шток начнет линейно перемещается в одну сторону, при смены полярности — шток начнет перемещается в противоположную сторону. Два встроенных концевика для ограничения движения штока при максимально втянутом или максимально выдвинутом состоянии. Промышленный и стильный дизайн устройства впишется в любой интерьер. Класс зашиты IP54 для работы в пыльной среде и допуск попадания струи воды. Широкая линейка приводов с возможностью выбора длины штока от 100 до 500 мм. Применение Линейные актуаторы применяются в самых разнообразных сферах по всему миру. В домашних устройствах для открытие/закрытие уличных ворот, окон и дверей. В промышленности для поворота лотков в инкубаторах. В добыче зелёной энергии для контроля положения солнечной батареи. В медицине для наклона медицинский кроватей. В сфере обслуживания для открытия витрин в магазинах. В автомобильной сфере в качестве механизмов, осуществляющих открытие дверей багажных или моторных отсеков. В DIY для разработки робототехники для создания самодельных электронных механизмов.
Название | Подтип № 8 | Линейный привод, линейный актуатор IP1200, 2500N (DC12V, DC24V)
Артикул |  | IP1200-24V-500mm
Цена |  | 11980 руб.
Старая цена |  | Нет данных
Изображения |  | ['https://armastock.ru/uploads/product/600/613/thumbs/70_ip1200-3_2024-05-28_13-14-00.jpg', 'https://armastock.ru/uploads/product/600/613/thumbs/70_ip1200-1_2024-05-28_13-14-04.jpg', 'https://armastock.ru/uploads/product/600/613/thumbs/70_ip1200-2_2024-05-28_13-14-10.jpg', 'https://armastock.ru/uploads/product/600/613/thumbs/70_hy-3_2024-05-28_12-54-18.webp', 'https://armastock.ru/uploads/product/600/613/thumbs/70_hy-4_2024-05-28_12-54-21.webp', 'https://armastock.ru/uploads/product/600/613/thumbs/70_hy-6_2024-05-28_12-54-28.webp', 'https://armastock.ru/uploads/product/600/613/thumbs/70_hy-8_2024-05-28_12-54-36.webp']
Вес |  | 1 кг
Статус |  | В наличии
Описание |  | Поднимать и опускать, открывать и закрывать, толкать и втягивать, извлекать и вставлять – всё это под силу линейным актуаторам серии HY-01. Например линейный привод сможет открывать/закрывать гаражные ворота, управлять окнами и дверьми в умном доме или же поднимать и опускать багажник вашего DIY-авто, открывать и закрывать вентиляцию в теплице и многое другое. Линейный актуатор (привод) — это устройство, которое преобразует электрическую энергию в линейное перемещение выходного штока. Характеристики Напряжение DC12V / DC24V Скорость (мм/сек) 5 Толкающее усилие (N) 2500 Тянущее усилие (N) 2500 Самоблокирующая сила (N) 2500 Ход (мм) 100мм-500мм Рабочая температура 0℃ ~+40℃ Концевые выключатели встроенные Рабочая частота 10%, до 2 минут непрерывной работы Внутренняя труба алюминиевая труба Тип винта T-тип винт (трапецеидальный) Актуатор состоит из двигателя, редуктора и механического винтового привода с выходным штоком. При подаче питания → вращается вал двигателя → вращается редуктор → вращается ходовой винт → поступает линейное перемещение штока. При смены полярности — шток начнет перемещается в противоположную сторону. При снятии питания — процесс останавливается. Для ограничения максимальной длины выдвижения или втягивание штока, в линейном приводе расположены два концевых выключателя. При достижении штока крайних точек, соответствующий концевик просто отключает питание мотора. Дальнейшее движение возможно только в противоположном направлении, т.е. при смене полярности питания и реверсе двигателя. Линейный привод IP1200 (100-500mm) рассчитан на усилие до 2500N, питается от 12 В / 24 В и потребляет ток до 2,5 А. Длина выходного штока от 100 до 500 мм, скорость перемещения 5 мм/с. Все конструктивные компоненты линейного привода изготовлены из алюминия, что обеспечивает легкость и прочность устройства. Линейные актуаторы соответствуют степени защиты IP54, что гарантирует работу в пыльной среде и допускает попадания воды. А это позволяет использовать модули не только в домашних, но и уличных условиях. Особенности Простота в подключении и управлении. Приложите питание 12 В / 24 В к двум выходным проводам и шток начнет линейно перемещается в одну сторону, при смены полярности — шток начнет перемещается в противоположную сторону. Два встроенных концевика для ограничения движения штока при максимально втянутом или максимально выдвинутом состоянии. Промышленный и стильный дизайн устройства впишется в любой интерьер. Класс зашиты IP54 для работы в пыльной среде и допуск попадания струи воды. Широкая линейка приводов с возможностью выбора длины штока от 100 до 500 мм. Применение Линейные актуаторы применяются в самых разнообразных сферах по всему миру. В домашних устройствах для открытие/закрытие уличных ворот, окон и дверей. В промышленности для поворота лотков в инкубаторах. В добыче зелёной энергии для контроля положения солнечной батареи. В медицине для наклона медицинский кроватей. В сфере обслуживания для открытия витрин в магазинах. В автомобильной сфере в качестве механизмов, осуществляющих открытие дверей багажных или моторных отсеков. В DIY для разработки робототехники для создания самодельных электронных механизмов.
Название |  | Насос для перекачки воды TZ-07
Артикул |  | TZ-07
Цена |  | 600 руб.
Старая цена |  | Нет данных
Изображения |  | ['https://armastock.ru/uploads/product/400/482/thumbs/70_6201587096_2022-02-08_14-58-28.jpg', 'https://armastock.ru/uploads/product/400/482/thumbs/70_6201587256_2022-02-08_14-58-28.jpg', 'https://armastock.ru/uploads/product/400/482/thumbs/70_6201587301_2022-02-08_14-58-28.jpg', 'https://armastock.ru/uploads/product/400/482/thumbs/70_6201587451_2022-02-08_14-58-28.jpg', 'https://armastock.ru/uploads/product/400/482/thumbs/70_6201587679_2022-02-08_14-58-28.jpg', 'https://armastock.ru/uploads/product/400/482/thumbs/70_6201587702_2022-02-08_14-58-28.jpg']
Вес |  | 0.59кг.
Статус |  | Нет в наличии
Описание |  | Насос для перекачки воды/ масла TZ-07 Особенности: Легкий и компактный Электрический насос идеально подходит любой электродрели или шуруповёрта Прочный пластиковый корпус и внутренние элементы из нержавеющей стали для предотвращения коррозии. Характеристики: Мощность насоса зависит от мощности бурового двигателя, подходит для использования с электродрелью мощностью 350 Вт и более Материал: инженерный пластик + Внутренняя нержавеющая сталь Размер водопроводной трубы: G3/4 ' (16 мм) Цвет: черный
Название |  | Насос для перекачки воды,AC220VDC12V Flexcom TZ-05
Артикул |  | Flexcom TZ-05
Цена |  | 800 руб.
Старая цена |  | Нет данных
Изображения |  | ['https://armastock.ru/uploads/product/400/448/thumbs/70_DC-12V-AC-220V-36-10-400L_2021-08-06_12-04-18.jpg', 'https://armastock.ru/uploads/product/400/448/thumbs/70_DC-12V-AC-220V-36-10-400L-(1)_2021-08-06_12-04-28.jpg', 'https://armastock.ru/uploads/product/400/448/thumbs/70_DC-12V-AC-220V-36-10-400L-(2)_2021-08-06_12-04-32.jpg', 'https://armastock.ru/uploads/product/400/448/thumbs/70_DC-12V-AC-220V-36-10-400L-(3)_2021-08-06_12-04-37.jpg', 'https://armastock.ru/uploads/product/400/448/thumbs/70_DC-12V-AC-220V-36-10-400L-(4)_2021-08-06_12-04-41.jpg']
Вес |  | 0.205кг.
Статус |  | В наличии
Описание |  | Параметры: Материал: Пластик Цвет: черный Вход: 15mm /выход: 5mm Напряжение: AC220/ DC12 В Мощность: 24W Максимальный расход: 300 л/ч Максимальная температура циркуляции воды: 100 °C Применение: В комплекте имеется адаптер для подключения водяного насоса к сети (220v). Также можете подключить насос к любому источнику питания DC12V. Особенности: Плавная работа, высокая эффективность, хорошая производительность, длительный срок службы. Длительная непрерывная работа, низкий уровень шума, безопасность и охрана окружающей среды. Примечание: 1. Нельзя использовать для сильной кислотности, щелочи и других агрессивных сред. 2. Насос подходит для средней температуры 1 ℃ -60 ℃. 3.Данную модель часто используют для откачки воды из аквариумов.
Название |  | Насос погружной для перекачки маслатоплива, на батарейках Flexcom TZ-02
Артикул |  | TZ-02
Цена |  | 840 руб.
Старая цена |  | Нет данных
Изображения |  | ['https://armastock.ru/uploads/product/300/388/thumbs/70_TZ02-1_2020-08-21_17-02-13.jpg', 'https://armastock.ru/uploads/product/300/388/thumbs/70_TZ02-4_2020-08-21_17-02-18.jpg', 'https://armastock.ru/uploads/product/300/388/thumbs/70_TZ02-2_2020-08-21_17-02-22.jpg', 'https://armastock.ru/uploads/product/300/388/thumbs/70_TZ02-3_2020-08-21_17-02-26.jpg']
Вес |  | 0.206кг.
Статус |  | Нет в наличии
Описание |  | С помощью насоса Flexcom TZ-02 можно безопасно и легко выкачивать воду и некоррозионные жидкости (масло, топливо и др.). Насос работает от батареек (Примечание: батарейки в комплект не входят) Параметры: Тип: насос Материал: Пластик Цвет изделия:красный, синий Количество: 1 шт. Питание: 2 шт. батарейки D size Размер изделия: 58 см Длина шланга: 62 см Вес: 206 грамм
Название |  | Погружной насос для аквариума USB насос-помпа для фонтанов Насос с регулировкой напора
Артикул |  | MiniAquarium-Pump-USB
Цена |  | 850 руб.
Старая цена |  | 990 руб.
Изображения |  | ['https://armastock.ru/uploads/product/500/534/thumbs/70_snimok_2022-09-14_12-41-28.JPG', 'https://armastock.ru/uploads/product/500/534/thumbs/70_2_2022-09-14_12-41-28.JPG', 'https://armastock.ru/uploads/product/500/534/thumbs/70_1_2022-09-14_12-41-27.JPG']
Вес |  | 109кг.
Статус |  | Нет в наличии
Описание |  | Всем известно, что жизнь живых существ невозможна без кислорода. Это касается и водоплавающих организмов, в том числе и аквариумных рыбок. Подавляющее большинство рыб кислород получают из воды, пропуская воду через жабры. Так как аквариумная вода из-за маленького объема не способна естественным путем насыщаться кислородом, в аквариуме нужна принудительная подача кислорода. Для этого уже давным-давно были придуманы компрессоры, которые подают воздух в аквариум и тем самым способствуют насыщению воды кислородом. Пузырьки, которые поднимаются вверх со дна аквариума не только отдают кислород воде, но и, лопаясь на поверхности, увеличивают площадь соприкосновения воды и воздуха, через которую аквариум и получает большую часть кислорода. Также они разрывают бактериальную пленку на поверхности воды. Данный насос имеет регулировку мощности, достаточно просто сдвинуть "ползунок" для корректировки. Питание насоса от USB, что позволяет использовать блок питания от телефона или любой портативный аккумулятор. Для удобства на нижней части компрессора имеются 3 "присоски", что позволяет закрепить его в удобном для Вас месте. Характеристики: Материал: АБС-пластик Цвет: белый Мощность: 1-3 Вт Расход воды: 130 л/ч Напряжение: DC5V Водоотводная труба Диаметр: 8,5 мм Размеры: прибл. 3,9*3,8*2,8 см Вес: 95g
Название | Подтип № 1 | Насос для перекачки воды, мини, DC12V Flexcom TZ-01
Артикул |  | TZ-01-12v
Цена |  | 950 руб.
Старая цена |  | Нет данных
Изображения |  | ['https://armastock.ru/uploads/product/300/387/thumbs/70_--(2)_2021-08-04_13-34-22.jpg', 'https://armastock.ru/uploads/product/300/387/thumbs/70_--(3)_2021-08-04_13-37-44.jpg', 'https://armastock.ru/uploads/product/300/387/thumbs/70_tz01-2_2020-08-21_16-41-36.JPG', 'https://armastock.ru/uploads/product/300/387/thumbs/70_tz01-3_2020-08-21_16-41-41.JPG', 'https://armastock.ru/uploads/product/300/387/thumbs/70_tz01-4_2020-08-21_16-41-44.JPG', 'https://armastock.ru/uploads/product/300/387/thumbs/70_tz01-5_2020-08-21_16-41-49.JPG', 'https://armastock.ru/uploads/product/300/387/thumbs/70_-_2021-08-04_13-35-08.jpg', 'https://armastock.ru/uploads/product/300/387/thumbs/70_-1_2021-08-04_13-37-54.jpg', 'https://armastock.ru/uploads/product/300/387/thumbs/70_6187684499_2022-03-29_16-20-02.jpg', 'https://armastock.ru/uploads/product/300/387/thumbs/70_6187684653_2022-03-29_16-20-03.jpg', 'https://armastock.ru/uploads/product/300/387/thumbs/70_6187684773_2022-03-29_16-20-03.jpg', 'https://armastock.ru/uploads/product/300/387/thumbs/70_6245959402_2022-03-29_16-20-03.jpg']
Вес |  | Нет данных
Статус |  | В наличии
Описание |  | Параметры: Материал: Пластик Цвет: черный Вход/выход: 1/2" наружняя резьба Напряжение: 12В/24В постоянного тока Максимальный номинальный ток: 1000 мА Мощность: 22W Максимальный расход: 800 л/ч Максимальная температура циркуляции воды: 100 °C Применение: Кабель для подключения водяного насоса (красный провод - плюс). Вы можете подключть насос к любому иточнику питания DC12V, либо DC24V. Особенности: Плавная работа, высокая эффективность, хорошая производительность, длительный срок службы. Длительная непрерывная работа, низкий уровень шума, безопасность и охрана окружающей среды. Примечание: 1. Нельзя использовать для сильной кислотности, щелочи и других агрессивных сред. 2. Насос подходит для средней температуры 1 ℃ -60 ℃.
Название | Подтип № 2 | Насос для перекачки воды, мини, DC12V Flexcom TZ-01
Артикул |  | TZ-01-24v
Цена |  | 950 руб.
Старая цена |  | Нет данных
Изображения |  | ['https://armastock.ru/uploads/product/300/387/thumbs/70_--(2)_2021-08-04_13-34-22.jpg', 'https://armastock.ru/uploads/product/300/387/thumbs/70_--(3)_2021-08-04_13-37-44.jpg', 'https://armastock.ru/uploads/product/300/387/thumbs/70_tz01-2_2020-08-21_16-41-36.JPG', 'https://armastock.ru/uploads/product/300/387/thumbs/70_tz01-3_2020-08-21_16-41-41.JPG', 'https://armastock.ru/uploads/product/300/387/thumbs/70_tz01-4_2020-08-21_16-41-44.JPG', 'https://armastock.ru/uploads/product/300/387/thumbs/70_tz01-5_2020-08-21_16-41-49.JPG', 'https://armastock.ru/uploads/product/300/387/thumbs/70_-_2021-08-04_13-35-08.jpg', 'https://armastock.ru/uploads/product/300/387/thumbs/70_-1_2021-08-04_13-37-54.jpg', 'https://armastock.ru/uploads/product/300/387/thumbs/70_6187684499_2022-03-29_16-20-02.jpg', 'https://armastock.ru/uploads/product/300/387/thumbs/70_6187684653_2022-03-29_16-20-03.jpg', 'https://armastock.ru/uploads/product/300/387/thumbs/70_6187684773_2022-03-29_16-20-03.jpg', 'https://armastock.ru/uploads/product/300/387/thumbs/70_6245959402_2022-03-29_16-20-03.jpg']
Вес |  | Нет данных
Статус |  | В наличии
Описание |  | Параметры: Материал: Пластик Цвет: черный Вход/выход: 1/2" наружняя резьба Напряжение: 12В/24В постоянного тока Максимальный номинальный ток: 1000 мА Мощность: 22W Максимальный расход: 800 л/ч Максимальная температура циркуляции воды: 100 °C Применение: Кабель для подключения водяного насоса (красный провод - плюс). Вы можете подключть насос к любому иточнику питания DC12V, либо DC24V. Особенности: Плавная работа, высокая эффективность, хорошая производительность, длительный срок службы. Длительная непрерывная работа, низкий уровень шума, безопасность и охрана окружающей среды. Примечание: 1. Нельзя использовать для сильной кислотности, щелочи и других агрессивных сред. 2. Насос подходит для средней температуры 1 ℃ -60 ℃.
Название | Подтип № 1 | Универсальный насос подкачки топлива HEP-02A Электрический топливный насос низкого давления Электробензонасос - HEP-02a
Артикул |  | HEP-24v
Цена |  | 950 руб.
Старая цена |  | 1 650 руб.
Изображения |  | ['https://armastock.ru/uploads/product/400/435/thumbs/70_12V-24V_2021-06-16_13-39-30.jpg', 'https://armastock.ru/uploads/product/400/435/thumbs/70_-jpg_640x640_2021-06-16_13-39-36.jpg', 'https://armastock.ru/uploads/product/400/435/thumbs/70_--(2)_2021-06-16_13-39-53.jpg', 'https://armastock.ru/uploads/product/400/435/thumbs/70_12V-24V-(1)_2021-06-16_13-40-10.jpg', 'https://armastock.ru/uploads/product/400/435/thumbs/70_--(4)_2021-06-16_13-40-31.jpg']
Вес |  | 0.35 кг
Статус |  | В наличии
Описание |  | Насос работает с помощью электромагнита, приводит в действие цилиндр с клапаном. Бензонасос предназначен для использования на карбюраторных автомобилях любой марки, что делает его универсальным элементом топливной системы независимо от штатного бензонасоса. Корпус герметичен и заклепан. Характеристики ЭБН: Напряжение: DC 12 В. -Рабочий ток: 1.2 A (макс. 2 А). Производительность: 110 л / час. Давление: 0.27 — 0.38 bar. (В системе с "обраткой" в бак). Выходное давление: 3-6 PSI.
Название | Подтип № 2 | Универсальный насос подкачки топлива HEP-02A Электрический топливный насос низкого давления Электробензонасос - HEP-02a
Артикул |  | HEP-12v
Цена |  | 950 руб.
Старая цена |  | 1 650 руб.
Изображения |  | ['https://armastock.ru/uploads/product/400/435/thumbs/70_12V-24V_2021-06-16_13-39-30.jpg', 'https://armastock.ru/uploads/product/400/435/thumbs/70_-jpg_640x640_2021-06-16_13-39-36.jpg', 'https://armastock.ru/uploads/product/400/435/thumbs/70_--(2)_2021-06-16_13-39-53.jpg', 'https://armastock.ru/uploads/product/400/435/thumbs/70_12V-24V-(1)_2021-06-16_13-40-10.jpg', 'https://armastock.ru/uploads/product/400/435/thumbs/70_--(4)_2021-06-16_13-40-31.jpg']
Вес |  | 0.35 кг
Статус |  | Нет в наличии
Описание |  | Насос работает с помощью электромагнита, приводит в действие цилиндр с клапаном. Бензонасос предназначен для использования на карбюраторных автомобилях любой марки, что делает его универсальным элементом топливной системы независимо от штатного бензонасоса. Корпус герметичен и заклепан. Характеристики ЭБН: Напряжение: DC 12 В. -Рабочий ток: 1.2 A (макс. 2 А). Производительность: 110 л / час. Давление: 0.27 — 0.38 bar. (В системе с "обраткой" в бак). Выходное давление: 3-6 PSI.
Название |  | Насос погружной для перекачки дизельного топлива, DC12V на клеммных зажимах Flexcom TZ-04
Артикул |  | TZ-04
Цена |  | 990 руб.
Старая цена |  | Нет данных
Изображения |  | ['https://armastock.ru/uploads/product/300/386/thumbs/70_tz04-1_2020-08-19_17-33-19.JPG', 'https://armastock.ru/uploads/product/300/386/thumbs/70_tz04-2_2020-08-19_17-33-24.JPG', 'https://armastock.ru/uploads/product/300/386/thumbs/70_tz04-3_2020-08-19_17-33-27.JPG', 'https://armastock.ru/uploads/product/300/386/thumbs/70_tz04-4_2020-08-19_17-33-36.JPG', 'https://armastock.ru/uploads/product/300/386/thumbs/70_tz04-5_2020-08-19_17-33-41.JPG', 'https://armastock.ru/uploads/product/300/386/thumbs/70_tz04-6_2020-08-19_17-33-44.JPG']
Вес |  | 0.2кг.
Статус |  | Нет в наличии
Описание |  | Насос, предназначен для перекачки топлива из канистры или любой другой емкости с горлышком не более 38 мм. Комплектуется выключателем, расположенным на проводе, прикуривателем, фильтром и проводами (2 м.). Чтобы начать работу, достаточно подсоединить топливный шланг и подключить насос к прикуривателю автомобиля. Имеет четыре опоры, благодаря которым устойчиво держится вертикально на дне емкости. Габариты насоса настолько невелики, что он может поместиться в бардачке автомобиля. Производительность: 32 л/мин Электропитание: 12 В Тип насоса: погружной, самовсасывающий Перепускной клапан в насосе: нет Время непрерывной работы: 10 минут Длина провода питания: 1.5 метра Диапазон рабочих температур: от -10 до +40 °С Входное-выходное отверстие: выход 16 мм Высота всасывания: 1.5 метра Напор: 2 метра Вес: 0.3 кг Габариты: 200х110х60 мм Страна: Китай Гарантия: 3 месяца
Название |  | Насос автомобильный для перекачки маслатоплива, 12V в прикуриватель Flexcom TZ-03
Артикул |  | TZ-03
Цена |  | 990 руб.
Старая цена |  | Нет данных
Изображения |  | ['https://armastock.ru/uploads/product/300/389/thumbs/70_tz03-1_2020-08-21_18-04-32.JPG', 'https://armastock.ru/uploads/product/300/389/thumbs/70_tz03-4_2020-08-21_18-04-41.JPG']
Вес |  | 0.33кг.
Статус |  | Нет в наличии
Описание |  | Расход 7-8 литров в минуту Вес: 355 грамм Размер продукта: 58*5 см Цвет: синий Параметры: 12 В Общая длина кабеля около 4,1 метров. Размер упаковки: 60*6*6 см Легко и безопасно перекачивайте жидкости с помощью удобного ручного насоса Flexcom TZ-03 Насос для газа, воды, масла и других некоррозионных жидкостей Используется в гараже, аквариумах, автомобилях и доме Насосы до 7-8 литров Материал: пластик
Название | Подтип № 1 | Погружной насос для аквариума 15w 35w 50w
Артикул |  | Aquarium-Pump-15w
Цена |  | 1070 руб.
Старая цена |  | Нет данных
Изображения |  | ['https://armastock.ru/uploads/product/400/477/thumbs/70_6243667895_2022-02-03_17-17-41.jpg', 'https://armastock.ru/uploads/product/400/477/thumbs/70_6243667891_2022-02-03_17-17-41.jpg', 'https://armastock.ru/uploads/product/400/477/thumbs/70_6243667892_2022-02-03_17-17-41.jpg', 'https://armastock.ru/uploads/product/400/477/thumbs/70_6243667894_2022-02-03_17-17-41.jpg', 'https://armastock.ru/uploads/product/400/477/thumbs/70_6243667890_2022-02-03_17-17-40.jpg', 'https://armastock.ru/uploads/product/400/477/thumbs/70_6243667896_2022-02-03_17-17-41.jpg', 'https://armastock.ru/uploads/product/400/477/thumbs/70_6243667897_2022-02-03_17-17-42.jpg', 'https://armastock.ru/uploads/product/400/477/thumbs/70_6243667898_2022-02-03_17-17-42.jpg']
Вес |  | 0.4 кг
Статус |  | В наличии
Описание |  | Многофункциональный насос погружной. Предназначен для бассейнов, садовых фонтанов, аквариумов и т.п. Отлично подходит для аэрации и смешивания аквариумной воды для выравнивания температуры. Очень низкий уровень шума - около 50 Дб. Работает от сети 220-240 Вольт. Низкое энергопотребление. Мощность насоса 15 Ватт / 50 Ватт КПД - 800 литров воды в час 15w / 2500 литров воды в час 50w Высота столба фонтана до 150 см 15w / 250см 50w Корпус пластиковый с высоким классом защиты IP68. Устойчивый, на нижней стенке ножки-присоски. Размер 55*68*80 мм.
Название | Подтип № 2 | Погружной насос для аквариума 15w 35w 50w
Артикул |  | Aquarium-Pump-15w-3
Цена |  | 1450 руб.
Старая цена |  | 1 570 руб.
Изображения |  | ['https://armastock.ru/uploads/product/400/477/thumbs/70_6243667895_2022-02-03_17-17-41.jpg', 'https://armastock.ru/uploads/product/400/477/thumbs/70_6243667891_2022-02-03_17-17-41.jpg', 'https://armastock.ru/uploads/product/400/477/thumbs/70_6243667892_2022-02-03_17-17-41.jpg', 'https://armastock.ru/uploads/product/400/477/thumbs/70_6243667894_2022-02-03_17-17-41.jpg', 'https://armastock.ru/uploads/product/400/477/thumbs/70_6243667890_2022-02-03_17-17-40.jpg', 'https://armastock.ru/uploads/product/400/477/thumbs/70_6243667896_2022-02-03_17-17-41.jpg', 'https://armastock.ru/uploads/product/400/477/thumbs/70_6243667897_2022-02-03_17-17-42.jpg', 'https://armastock.ru/uploads/product/400/477/thumbs/70_6243667898_2022-02-03_17-17-42.jpg']
Вес |  | 0.5 кг
Статус |  | В наличии
Описание |  | Многофункциональный насос погружной. Предназначен для бассейнов, садовых фонтанов, аквариумов и т.п. Отлично подходит для аэрации и смешивания аквариумной воды для выравнивания температуры. Очень низкий уровень шума - около 50 Дб. Работает от сети 220-240 Вольт. Низкое энергопотребление. Мощность насоса 15 Ватт / 50 Ватт КПД - 800 литров воды в час 15w / 2500 литров воды в час 50w Высота столба фонтана до 150 см 15w / 250см 50w Корпус пластиковый с высоким классом защиты IP68. Устойчивый, на нижней стенке ножки-присоски. Размер 55*68*80 мм.
Название | Подтип № 3 | Погружной насос для аквариума 15w 35w 50w
Артикул |  | Aquarium-Pump-50w
Цена |  | 1890 руб.
Старая цена |  | Нет данных
Изображения |  | ['https://armastock.ru/uploads/product/400/477/thumbs/70_6243667895_2022-02-03_17-17-41.jpg', 'https://armastock.ru/uploads/product/400/477/thumbs/70_6243667891_2022-02-03_17-17-41.jpg', 'https://armastock.ru/uploads/product/400/477/thumbs/70_6243667892_2022-02-03_17-17-41.jpg', 'https://armastock.ru/uploads/product/400/477/thumbs/70_6243667894_2022-02-03_17-17-41.jpg', 'https://armastock.ru/uploads/product/400/477/thumbs/70_6243667890_2022-02-03_17-17-40.jpg', 'https://armastock.ru/uploads/product/400/477/thumbs/70_6243667896_2022-02-03_17-17-41.jpg', 'https://armastock.ru/uploads/product/400/477/thumbs/70_6243667897_2022-02-03_17-17-42.jpg', 'https://armastock.ru/uploads/product/400/477/thumbs/70_6243667898_2022-02-03_17-17-42.jpg']
Вес |  | 0.6 кг
Статус |  | В наличии
Описание |  | Многофункциональный насос погружной. Предназначен для бассейнов, садовых фонтанов, аквариумов и т.п. Отлично подходит для аэрации и смешивания аквариумной воды для выравнивания температуры. Очень низкий уровень шума - около 50 Дб. Работает от сети 220-240 Вольт. Низкое энергопотребление. Мощность насоса 15 Ватт / 50 Ватт КПД - 800 литров воды в час 15w / 2500 литров воды в час 50w Высота столба фонтана до 150 см 15w / 250см 50w Корпус пластиковый с высоким классом защиты IP68. Устойчивый, на нижней стенке ножки-присоски. Размер 55*68*80 мм.
Название | Подтип № 1 | Насос для перекачки воды с блоком питания на 220v, мини насос, DC6v-12v 220v
Артикул |  | TZ-08-Adapter
Цена |  | 1850 руб.
Старая цена |  | Нет данных
Изображения |  | ['https://armastock.ru/uploads/product/400/472/thumbs/70_6247985554_2022-02-03_15-54-07.jpg', 'https://armastock.ru/uploads/product/400/472/thumbs/70_6247985553_2022-02-03_15-54-07.jpg', 'https://armastock.ru/uploads/product/400/472/thumbs/70_6247985548_2022-02-03_15-54-06.jpg', 'https://armastock.ru/uploads/product/400/472/thumbs/70_6247985552-(1)_2022-02-03_15-54-07.jpg', 'https://armastock.ru/uploads/product/400/472/thumbs/70_6247985549_2022-02-03_15-54-07.jpg', 'https://armastock.ru/uploads/product/400/472/thumbs/70_6247985547_2022-02-03_15-54-06.jpg', 'https://armastock.ru/uploads/product/400/472/thumbs/70_6247996760_2022-02-03_15-54-07.jpg', 'https://armastock.ru/uploads/product/400/472/thumbs/70_6247996779_2022-02-03_15-54-08.jpg']
Вес |  | 0.41 кг
Статус |  | Нет в наличии
Описание |  | Насос для перекачки воды с блоком питания на 220v, Параметры: Материал: Пластик Цвет: черный Вход/выход: 1/2" наружная резьба Напряжение: 12 В постоянного тока Максимальный номинальный ток: 1000 мА Мощность: 16,8W Максимальный расход: 700 л/ч Максимальная температура циркуляции воды: 100 °C Срок службы: ≥ 30000 ч Применение: Вы можете подключить насос к любому источнику питания DC12V. Особенности: Плавная работа, высокая эффективность, хорошая производительность, длительный срок службы. Длительная непрерывная работа, низкий уровень шума, безопасность и охрана окружающей среды. Примечание: 1. Нельзя использовать для сильной кислотности, щелочи и других агрессивных сред. 2. Насос подходит для средней температуры 1 ℃ -70 ℃.
Название | Подтип № 2 | Насос для перекачки воды с блоком питания на 220v, мини насос, DC6v-12v 220v
Артикул |  | TZ-08
Цена |  | 1300 руб.
Старая цена |  | Нет данных
Изображения |  | ['https://armastock.ru/uploads/product/400/472/thumbs/70_6247985554_2022-02-03_15-54-07.jpg', 'https://armastock.ru/uploads/product/400/472/thumbs/70_6247985553_2022-02-03_15-54-07.jpg', 'https://armastock.ru/uploads/product/400/472/thumbs/70_6247985548_2022-02-03_15-54-06.jpg', 'https://armastock.ru/uploads/product/400/472/thumbs/70_6247985552-(1)_2022-02-03_15-54-07.jpg', 'https://armastock.ru/uploads/product/400/472/thumbs/70_6247985549_2022-02-03_15-54-07.jpg', 'https://armastock.ru/uploads/product/400/472/thumbs/70_6247985547_2022-02-03_15-54-06.jpg', 'https://armastock.ru/uploads/product/400/472/thumbs/70_6247996760_2022-02-03_15-54-07.jpg', 'https://armastock.ru/uploads/product/400/472/thumbs/70_6247996779_2022-02-03_15-54-08.jpg']
Вес |  | 0.24 кг
Статус |  | Нет в наличии
Описание |  | Насос для перекачки воды с блоком питания на 220v, Параметры: Материал: Пластик Цвет: черный Вход/выход: 1/2" наружная резьба Напряжение: 12 В постоянного тока Максимальный номинальный ток: 1000 мА Мощность: 16,8W Максимальный расход: 700 л/ч Максимальная температура циркуляции воды: 100 °C Срок службы: ≥ 30000 ч Применение: Вы можете подключить насос к любому источнику питания DC12V. Особенности: Плавная работа, высокая эффективность, хорошая производительность, длительный срок службы. Длительная непрерывная работа, низкий уровень шума, безопасность и охрана окружающей среды. Примечание: 1. Нельзя использовать для сильной кислотности, щелочи и других агрессивных сред. 2. Насос подходит для средней температуры 1 ℃ -70 ℃.
Название |  | Насос перекачки маслатоплива 60W, DC12V 1,5 лмин SAMP
Артикул |  | SAMP
Цена |  | 1 350 руб.
Старая цена |  | 1 680 руб.
Изображения |  | ['https://armastock.ru/uploads/product/200/249/thumbs/70_SAMP60W_2019-03-26_15-20-23.jpg', 'https://armastock.ru/uploads/product/200/249/thumbs/70_nasos2_2018-11-12_13-24-49.jpg', 'https://armastock.ru/uploads/product/200/249/thumbs/70_samp-upokovka_2019-08-09_16-41-26.jpg']
Вес |  | 0.94кг.
Статус |  | В наличии
Описание |  | Насос перекачки масла/топлива 12V 1,5 л/мин SAMP - идеальное оборудование для быстрой и чистой замены масла в автомобиле, садовой технике и мототехнике. Подключается при помощи зажимов типа "крокодил". Напряжение питания 12В. Устройство применяется для дизеля, а также моторного масла. В нашем обиходе становится все больше разной техники, начиная от бензопил и газонокосилок, заканчивая мощными генераторами и двигателями катеров. Как поменять масло в походных или садовых условиях? Замена масла необходимый процесс для долговременной работы нашей любимой техники. Приходится везти технику в сервисный центр или придумывать что-то самому, но это занимает наше время или часто неудобно. Но сейчас появилась универсальная модель маслянной помпы – SAMP, с ее помощью вы можете самостоятельно и без усилий поменять старое масло, не потратив на обслуживание ни одной копейки. Помпа работает от питания dc12/24v и полностью автономна, а главное доступна по цене. Маслянной насос SAMP будет отличным подарком для ваших близких. Характеристики: Напряжение - 12V Потребляемый ток - 4A Мощность - 60W Максимальное время работы - 30 мин Уровень шума - 70dB(A) Температура применения - от+5 до +40 град Способ подключения - зажим "крокодил" Применение - для дизеля и моторного масла Производительность - 1,5 л/мин (в зависимости от плотности жидкости) Размер - 13*13*8 см Вес - 0,93 кг Гарантия - 1 год Срок годности не ограничен Комплектация: Насос Шланг с хомутами Коробка Зажимы "крокодил" Инструкция (на английском)
Название |  | Насос перекачки маслатоплива 80W, DC12V 2 лмин Flexcom S-002
Артикул |  | S-002
Цена |  | 1 450 руб.
Старая цена |  | 1 900 руб.
Изображения |  | ['https://armastock.ru/uploads/product/300/370/thumbs/70_so002-1_2020-05-18_16-32-46.jpg', 'https://armastock.ru/uploads/product/300/370/thumbs/70_so002-2_2020-05-18_16-32-52.jpg', 'https://armastock.ru/uploads/product/300/370/thumbs/70_so002-3_2020-05-18_16-32-56.jpg', 'https://armastock.ru/uploads/product/300/370/thumbs/70_so002-4_2020-05-18_16-33-01.jpg', 'https://armastock.ru/uploads/product/300/370/thumbs/70_so002-5_2020-05-18_16-33-06.jpg']
Вес |  | 0.91кг.
Статус |  | В наличии
Описание |  | [Применение]: Насос перекачки масла/топлива Flexcom S-002 используется в мотоциклах, автомобилях, квадроциклах, промышленном/медицинском/химическом оборудовании, сельскохозяйственном распылении и т. д. Этот высокоэффективный топливный насос является идеальным оборудованием для быстрой и чистой откачки масла . Отлично подходит для перекачки моторного масла, бензина и дизеля. Что касается установки, вам просто нужно разместить впускные и выпускные шланги в соответствующих положениях, подключить зажимы питания к автомобильному аккумулятору и нажать кнопку. Характеристики: Размеры насоса: 18x13x8,5 см Внутренний материал: медный мотор Внешний материал: пластик + алюминий Входное напряжение: 12 В постоянного тока Мощность: 80 Вт Ток: 5-6A Рабочий звук: 70 дБ Максимальный расход: 4 л/мин, Комплектация: 1 х насос для перекачки топлива 1 х выходной шланг 1 х впускной шланг 2 зажима для шланга 2 x батарейных зажима 1 х инструкция на английском языке Скорость откачки: Моторное масло (40-60 градусов) Расход: прибл. 2Л/мин Расход сырой нефти: прибл. 250 л/час Длина впускного шланга: прибл. 120 см/61 дюйм Наружный диаметр впускного шланга: 6 мм/0,236 дюйма Внутренний диаметр впускного шланга: 4 мм/0,157 дюйма Длина выходного шланга: прибл. 124,5 см/49 дюймов Наружный диаметр выходного шланга: 12 мм/0,472 дюйма Внутренний диаметр выходного шланга: 10 мм/0,39 дюйма Длина линии: прибл. 71 см/28 дюймов
Название |  | Насос для перекачки воды TZ-06
Артикул |  | TZ-06
Цена |  | 1 790 руб.
Старая цена |  | Нет данных
Изображения |  | ['https://armastock.ru/uploads/product/400/483/thumbs/70_6201254249_2022-02-08_15-44-44.jpg', 'https://armastock.ru/uploads/product/400/483/thumbs/70_6201254239_2022-02-08_15-44-43.jpg', 'https://armastock.ru/uploads/product/400/483/thumbs/70_6201254240_2022-02-08_15-44-43.jpg', 'https://armastock.ru/uploads/product/400/483/thumbs/70_6201254141_2022-02-08_15-44-43.jpg', 'https://armastock.ru/uploads/product/400/483/thumbs/70_6201254285_2022-02-08_15-44-44.jpg', 'https://armastock.ru/uploads/product/400/483/thumbs/70_6201254362_2022-02-08_15-44-44.jpg', 'https://armastock.ru/uploads/product/400/483/thumbs/70_6201254787_2022-02-08_15-44-44.jpg']
Вес |  | 0.4кг.
Статус |  | В наличии: 4 шт.
Описание |  | Насос для перекачки воды TZ-06 Особенности: Легкий и компактный Электрический насос идеально подходит любой электродрели или шуруповёрта Прочный пластиковый корпус и внутренние элементы из нержавеющей стали для предотвращения коррозии. Характеристики: Мощность насоса зависит от мощности бурового двигателя, подходит для использования с электродрелью мощностью 350 Вт и более Материал: инженерный пластик + Внутренняя нержавеющая сталь Размер водопроводной трубы: G3/4 ' (16 мм) Цвет: синий
Название |  | Сифон для аквариума AquaCleaner-02 Очиститель аквариумного грунта Грунтоочиститель
Артикул |  | AquaCleaner-02
Цена |  | 1 790 руб.
Старая цена |  | 2 480 руб.
Изображения |  | ['https://armastock.ru/uploads/product/500/559/thumbs/70_snimok_2022-12-15_16-32-00.JPG', 'https://armastock.ru/uploads/product/500/559/thumbs/70_1_2022-12-15_16-32-00.JPG', 'https://armastock.ru/uploads/product/500/559/thumbs/70_2_2022-12-15_16-32-00.JPG', 'https://armastock.ru/uploads/product/500/559/thumbs/70_3_2022-12-15_16-32-00.JPG', 'https://armastock.ru/uploads/product/500/559/thumbs/70_4_2022-12-15_16-32-00.JPG']
Вес |  | 360 г.
Статус |  | В наличии
Описание |  | Простота в обслуживании аквариума! Различные насадки в комплекте позволяют производить как чистку грунта, так и дна аквариума. Электрический аквариумный очиститель грунта NewClassic произведет быструю и качественную очистку в вашем подводном мире. Он отлично убирает даже крупные загрязнения. С помощью такого предмета вы легко прочистите грунт от грязи, даже не заменяя воду в аквариуме полностью, а только наполовину. Его внешний вид очень простой, но зато в применении эффективный. Сам очиститель легко вымывается, если в нем останутся загрязнения с аквариума, а также он прост в эксплуатации. Кроме того в очистителе имеется груша, которая помогает накачивать воду и предупреждает вытекание воды назад в аквариум. Благодаря качественным аксессуарам для аквариума, вы сможете легко и просто заниматься уборкой своего аквариума.
Название |  | Насос для перекачки воды, мини, DC12V TZ-01-White
Артикул |  | TZ-01-White
Цена |  | 1 920 руб.
Старая цена |  | Нет данных
Изображения |  | ['https://armastock.ru/uploads/product/500/505/thumbs/70_6187684653_2022-03-29_17-20-46.jpg', 'https://armastock.ru/uploads/product/500/505/thumbs/70_6187684499_2022-03-29_17-20-46.jpg', 'https://armastock.ru/uploads/product/500/505/thumbs/70_6187684667_2022-03-29_17-20-46.jpg', 'https://armastock.ru/uploads/product/500/505/thumbs/70_6187684696_2022-03-29_17-20-46.jpg', 'https://armastock.ru/uploads/product/500/505/thumbs/70_6187684773_2022-03-29_17-20-47.jpg', 'https://armastock.ru/uploads/product/500/505/thumbs/70_6245959402_2022-03-29_17-20-47.jpg']
Вес |  | 0кг.
Статус |  | В наличии
Описание |  | Параметры: Материал: Пластик PTFE Цвет: Белый Вход/выход: 1/2" наружняя резьба Напряжение: 12 В постоянного тока Максимальный номинальный ток: 1000 мА Мощность: 22W Максимальный расход: 800 л/ч Максимальная температура циркуляции воды: 100 °C В комплекте фитиннг, хомуты, прокладки и присоски. Применение: Кабель для подключения водяного насоса (красный провод - плюс). Вы можете подключить насос к любому источнику питания DC12V. Особенности: Плавная работа, высокая эффективность, хорошая производительность, длительный срок службы, беcщеточный мотор. Длительная непрерывная работа, низкий уровень шума, безопасность и охрана окружающей среды. Насос подходит для средней температуры 1 ℃ + 100 ℃.
Название |  | Насос для замены масла через щуп S-004 DC12V 2лмин 60W
Артикул |  | S-004mini
Цена |  | 1 950 руб.
Старая цена |  | 2 990 руб.
Изображения |  | ['https://armastock.ru/uploads/product/500/579/thumbs/70_1_2023-06-27_17-35-21.JPG', 'https://armastock.ru/uploads/product/500/579/thumbs/70_2_2023-06-27_17-35-21.JPG', 'https://armastock.ru/uploads/product/500/579/thumbs/70_3_2023-06-27_17-35-21.JPG', 'https://armastock.ru/uploads/product/500/579/thumbs/70_4_2023-06-27_17-35-22.JPG', 'https://armastock.ru/uploads/product/500/579/thumbs/70_5_2023-06-27_17-35-22.JPG', 'https://armastock.ru/uploads/product/500/579/thumbs/70_6_2023-06-27_17-35-22.JPG', 'https://armastock.ru/uploads/product/500/579/thumbs/70_7_2023-06-27_17-35-22.JPG', 'https://armastock.ru/uploads/product/500/579/thumbs/70_8_2023-06-27_17-35-22.JPG', 'https://armastock.ru/uploads/product/500/579/thumbs/70_snimok_2023-06-27_17-35-22.JPG']
Вес |  | 1806 г.
Статус |  | В наличии
Описание |  | Насос перекачки масла/топлива S-004 используется в мотоциклах, автомобилях, квадроциклах, промышленном/медицинском/химическом оборудовании, сельскохозяйственном распылении и т. д. Этот высокоэффективный топливный насос является идеальным оборудованием для быстрой и чистой откачки масла .Отлично подходит для перекачки моторного масла и дизеля. Что касается установки, вам просто нужно разместить впускные и выпускные шланги в соответствующих положениях, подключить зажимы питания к автомобильному аккумулятору и нажать кнопку. Характеристики: Мощность-60Вт Диаметр всасывающей трубки-6мм Диаметр сливного шланга-12мм Длина всасывающей трубки-120см Длина сливного шланга-150см Комплектация: Насос - 1шт Всасывающая трубка - 1шт Сливной шланг - 1шт Штуцер соединительный - 1шт Хомут - 2шт Инструкция - 1шт Откачка старого моторного масла производится через щуп двигателя
Название | Подтип № 1 | Насос для перекачки воды TZ-10 Самовсасывающий мембранный насос
Артикул |  | TZ-10-15w
Цена |  | 2090 руб.
Старая цена |  | 2 690 руб.
Изображения |  | ['https://armastock.ru/uploads/product/500/581/thumbs/70_3212112333_2023-06-30_11-21-18.JPG', 'https://armastock.ru/uploads/product/500/581/thumbs/70_1_2023-06-30_11-21-17.JPG', 'https://armastock.ru/uploads/product/500/581/thumbs/70_23_2023-06-30_11-21-18.JPG', 'https://armastock.ru/uploads/product/500/581/thumbs/70_322_2023-06-30_11-21-18.JPG', 'https://armastock.ru/uploads/product/500/581/thumbs/70_32133_2023-06-30_11-21-18.JPG', 'https://armastock.ru/uploads/product/500/581/thumbs/70_321333_2023-06-30_11-21-18.JPG', 'https://armastock.ru/uploads/product/500/581/thumbs/70_322222_2023-06-30_11-21-18.JPG', 'https://armastock.ru/uploads/product/500/581/thumbs/70_3213213_2023-06-30_11-21-18.JPG', 'https://armastock.ru/uploads/product/500/581/thumbs/70_3232323_2023-06-30_11-21-18.JPG', 'https://armastock.ru/uploads/product/500/581/thumbs/70_snimok_2023-06-30_11-21-10.JPG', 'https://armastock.ru/uploads/product/500/581/thumbs/70_snimok_2023-06-30_11-21-18.JPG']
Вес |  | 1.242 кг
Статус |  | В наличии
Описание |  | Применение: Вы можете подключить насос к любому источнику питания DC12V. Особенности: Плавная работа, высокая эффективность, хорошая производительность, длительный срок службы. Длительная непрерывная работа, низкий уровень шума, безопасность и охрана окружающей среды. Примечание: 1. Нельзя использовать для сильной кислотности, щелочи и других агрессивных сред. 2. Насос подходит для средней температуры 1 ℃ -70 ℃.
Название | Подтип № 2 | Насос для перекачки воды TZ-10 Самовсасывающий мембранный насос
Артикул |  | TZ-10-30w
Цена |  | 2390 руб.
Старая цена |  | 2 990 руб.
Изображения |  | ['https://armastock.ru/uploads/product/500/581/thumbs/70_3212112333_2023-06-30_11-21-18.JPG', 'https://armastock.ru/uploads/product/500/581/thumbs/70_1_2023-06-30_11-21-17.JPG', 'https://armastock.ru/uploads/product/500/581/thumbs/70_23_2023-06-30_11-21-18.JPG', 'https://armastock.ru/uploads/product/500/581/thumbs/70_322_2023-06-30_11-21-18.JPG', 'https://armastock.ru/uploads/product/500/581/thumbs/70_32133_2023-06-30_11-21-18.JPG', 'https://armastock.ru/uploads/product/500/581/thumbs/70_321333_2023-06-30_11-21-18.JPG', 'https://armastock.ru/uploads/product/500/581/thumbs/70_322222_2023-06-30_11-21-18.JPG', 'https://armastock.ru/uploads/product/500/581/thumbs/70_3213213_2023-06-30_11-21-18.JPG', 'https://armastock.ru/uploads/product/500/581/thumbs/70_3232323_2023-06-30_11-21-18.JPG', 'https://armastock.ru/uploads/product/500/581/thumbs/70_snimok_2023-06-30_11-21-10.JPG', 'https://armastock.ru/uploads/product/500/581/thumbs/70_snimok_2023-06-30_11-21-18.JPG']
Вес |  | 1.268 кг
Статус |  | В наличии
Описание |  | Применение: Вы можете подключить насос к любому источнику питания DC12V. Особенности: Плавная работа, высокая эффективность, хорошая производительность, длительный срок службы. Длительная непрерывная работа, низкий уровень шума, безопасность и охрана окружающей среды. Примечание: 1. Нельзя использовать для сильной кислотности, щелочи и других агрессивных сред. 2. Насос подходит для средней температуры 1 ℃ -70 ℃.
Название | Подтип № 3 | Насос для перекачки воды TZ-10 Самовсасывающий мембранный насос
Артикул |  | TZ-10-80w
Цена |  | 4490 руб.
Старая цена |  | 4 990 руб.
Изображения |  | ['https://armastock.ru/uploads/product/500/581/thumbs/70_3212112333_2023-06-30_11-21-18.JPG', 'https://armastock.ru/uploads/product/500/581/thumbs/70_1_2023-06-30_11-21-17.JPG', 'https://armastock.ru/uploads/product/500/581/thumbs/70_23_2023-06-30_11-21-18.JPG', 'https://armastock.ru/uploads/product/500/581/thumbs/70_322_2023-06-30_11-21-18.JPG', 'https://armastock.ru/uploads/product/500/581/thumbs/70_32133_2023-06-30_11-21-18.JPG', 'https://armastock.ru/uploads/product/500/581/thumbs/70_321333_2023-06-30_11-21-18.JPG', 'https://armastock.ru/uploads/product/500/581/thumbs/70_322222_2023-06-30_11-21-18.JPG', 'https://armastock.ru/uploads/product/500/581/thumbs/70_3213213_2023-06-30_11-21-18.JPG', 'https://armastock.ru/uploads/product/500/581/thumbs/70_3232323_2023-06-30_11-21-18.JPG', 'https://armastock.ru/uploads/product/500/581/thumbs/70_snimok_2023-06-30_11-21-10.JPG', 'https://armastock.ru/uploads/product/500/581/thumbs/70_snimok_2023-06-30_11-21-18.JPG']
Вес |  | 1.86 кг
Статус |  | В наличии
Описание |  | Применение: Вы можете подключить насос к любому источнику питания DC12V. Особенности: Плавная работа, высокая эффективность, хорошая производительность, длительный срок службы. Длительная непрерывная работа, низкий уровень шума, безопасность и охрана окружающей среды. Примечание: 1. Нельзя использовать для сильной кислотности, щелочи и других агрессивных сред. 2. Насос подходит для средней температуры 1 ℃ -70 ℃.
Название | Подтип № 4 | Насос для перекачки воды TZ-10 Самовсасывающий мембранный насос
Артикул |  | TZ-10-60w
Цена |  | 2690 руб.
Старая цена |  | 3 290 руб.
Изображения |  | ['https://armastock.ru/uploads/product/500/581/thumbs/70_3212112333_2023-06-30_11-21-18.JPG', 'https://armastock.ru/uploads/product/500/581/thumbs/70_1_2023-06-30_11-21-17.JPG', 'https://armastock.ru/uploads/product/500/581/thumbs/70_23_2023-06-30_11-21-18.JPG', 'https://armastock.ru/uploads/product/500/581/thumbs/70_322_2023-06-30_11-21-18.JPG', 'https://armastock.ru/uploads/product/500/581/thumbs/70_32133_2023-06-30_11-21-18.JPG', 'https://armastock.ru/uploads/product/500/581/thumbs/70_321333_2023-06-30_11-21-18.JPG', 'https://armastock.ru/uploads/product/500/581/thumbs/70_322222_2023-06-30_11-21-18.JPG', 'https://armastock.ru/uploads/product/500/581/thumbs/70_3213213_2023-06-30_11-21-18.JPG', 'https://armastock.ru/uploads/product/500/581/thumbs/70_3232323_2023-06-30_11-21-18.JPG', 'https://armastock.ru/uploads/product/500/581/thumbs/70_snimok_2023-06-30_11-21-10.JPG', 'https://armastock.ru/uploads/product/500/581/thumbs/70_snimok_2023-06-30_11-21-18.JPG']
Вес |  | 1.32 кг
Статус |  | Нет в наличии
Описание |  | Применение: Вы можете подключить насос к любому источнику питания DC12V. Особенности: Плавная работа, высокая эффективность, хорошая производительность, длительный срок службы. Длительная непрерывная работа, низкий уровень шума, безопасность и охрана окружающей среды. Примечание: 1. Нельзя использовать для сильной кислотности, щелочи и других агрессивных сред. 2. Насос подходит для средней температуры 1 ℃ -70 ℃.
Название |  | Насос перекачки маслатоплива 100W, DC12V 3л15 лмин SAMP 2 (GS9222)
Артикул |  | SAMP2
Цена |  | 2 390 руб.
Старая цена |  | Нет данных
Изображения |  | ['https://armastock.ru/uploads/product/200/262/thumbs/70_SAMP100W_2019-03-26_15-21-04.jpg', 'https://armastock.ru/uploads/product/200/262/thumbs/70_samp2-2_2019-01-14_17-42-46.jpg', 'https://armastock.ru/uploads/product/200/262/thumbs/70_samp2-1_2019-01-14_17-42-32.jpg']
Вес |  | 0.94кг.
Статус |  | Нет в наличии
Описание |  | Насос перекачки масла/топлива 100W 12V 3,0/15 л/мин SAMP 2 - идеальное оборудование для быстрой и чистой замены масла в автомобиле, садовой технике и мототехнике. Подключается при помощи зажимов типа "крокодил". Напряжение питания 12В. Устройство применяется для дизеля, а также моторного масла. В нашем обиходе становится все больше разной техники, начиная от бензопил и газонокосилок, заканчивая мощными генераторами и двигателями катеров. Как поменять масло в походных или садовых условиях? Замена масла необходимый процесс для долговременной работы нашей любимой техники. Приходится везти технику в сервисный центр или придумывать что-то самому, но это занимает наше время или часто неудобно. Но сейчас появилась универсальная модель маслянной помпы – SAMP, с ее помощью вы можете самостоятельно и без усилий поменять старое масло, не потратив на обслуживание ни одной копейки. Помпа работает от питания dc12/24v и полностью автономна, а главное доступна по цене. Маслянной насос SAMP будет отличным подарком для ваших близких. Характеристики: Напряжение - 12V Потребляемый ток - 8A Мощность - 100W Максимальное время работы - 30 мин Уровень шума - 70dB(A) Температура применения - от+5 до +40 град Способ подключения - зажим "крокодил" Применение - для дизеля и моторного масла Производительность - 3,0-15 л/мин (в зависимости от плотности жидкости) Размер - 13*13*8 см Вес - 0,93 кг Гарантия - 1 год Срок годности не ограничен Комплектация: Насос Шланг с хомутами Коробка Зажимы "крокодил" Инструкция (на английском)
Название |  | Насос для перекачки масла топлива и других технических жидкостей 12V 100w 1-4лмин
Артикул |  | Samp-Mini-100w
Цена |  | 2 600 руб.
Старая цена |  | 3 550 руб.
Изображения |  | ['https://armastock.ru/uploads/product/500/582/thumbs/70_1_2023-06-30_11-32-41.JPG', 'https://armastock.ru/uploads/product/500/582/thumbs/70_2_2023-06-30_11-32-41.JPG', 'https://armastock.ru/uploads/product/500/582/thumbs/70_3_2023-06-30_11-32-42.JPG', 'https://armastock.ru/uploads/product/500/582/thumbs/70_4_2023-06-30_11-32-42.JPG', 'https://armastock.ru/uploads/product/500/582/thumbs/70_5_2023-06-30_11-32-42.JPG', 'https://armastock.ru/uploads/product/500/582/thumbs/70_6_2023-06-30_11-32-42.JPG', 'https://armastock.ru/uploads/product/500/582/thumbs/70_7_2023-06-30_11-32-42.JPG', 'https://armastock.ru/uploads/product/500/582/thumbs/70_snimok_2023-06-30_11-32-42.JPG']
Вес |  | 1.5кг.
Статус |  | В наличии
Описание |  | Насос перекачки масла/топлива 12V 4/мин SAMP 100w - идеальное оборудование для быстрой и чистой замены масла в автомобиле, садовой технике и мототехнике. Подключается при помощи зажимов типа "крокодил". Откачка старого моторного масла производится через щуп двигателя Напряжение питания 12В. Устройство применяется для дизеля, а также моторного масла. В нашем обиходе становится все больше разной техники, начиная от бензопил и газонокосилок, заканчивая мощными генераторами и двигателями катеров. Как поменять масло в походных или садовых условиях? Замена масла необходимый процесс для долговременной работы нашей любимой техники. Приходится везти технику в сервисный центр или придумывать что-то самому, но это занимает наше время или часто неудобно. Но сейчас появилась универсальная модель масляной помпы – SAMP 100w, с ее помощью вы можете самостоятельно и без усилий поменять старое масло, не потратив на обслуживание ни одной копейки. Помпа работает от питания dc12v и полностью автономна, а главное доступна по цене. Масляной насос SAMP будет отличным подарком для ваших близких. Характеристики: Напряжение - 12V Потребляемый ток - 5A Мощность - 100W Максимальное время работы - 30 мин Уровень шума - 70dB(A) Температура применения - от+5 до +70 град Способ подключения - зажим "крокодил" Применение - для дизеля, моторного масла Производительность - 4л/мин (в зависимости от плотности жидкости) Размер - 13*13*8 см Вес - 1,2 кг Срок годности не ограничен Комплектация: Насос Шланги с хомутами Коробка Зажимы "крокодил" Инструкция (на английском)
Название |  | Фильтрующий насос для аквариума, бассейна
Артикул |  | Ncl-AquaCleaner
Цена |  | 2 650 руб.
Старая цена |  | Нет данных
Изображения |  | ['https://armastock.ru/uploads/product/400/476/thumbs/70_6247679184_2022-02-03_16-34-10.jpg', 'https://armastock.ru/uploads/product/400/476/thumbs/70_6247679178_2022-02-03_16-34-09.jpg', 'https://armastock.ru/uploads/product/400/476/thumbs/70_6247679179-(1)_2022-02-03_16-34-10.jpg', 'https://armastock.ru/uploads/product/400/476/thumbs/70_6247679180_2022-02-03_16-34-10.jpg', 'https://armastock.ru/uploads/product/400/476/thumbs/70_6247679181_2022-02-03_16-34-10.jpg', 'https://armastock.ru/uploads/product/400/476/thumbs/70_6247679182_2022-02-03_16-34-10.jpg', 'https://armastock.ru/uploads/product/400/476/thumbs/70_6247679183_2022-02-03_16-34-10.jpg', 'https://armastock.ru/uploads/product/400/476/thumbs/70_6247679174_2022-02-03_16-34-09.jpg']
Вес |  | 0.85кг.
Статус |  | В наличии
Описание |  | Простота в обслуживании аквариума! Различные насадки в комплекте позволяют производить как чистку грунта, так и стеклянного дна аквариума. Электрический аквариумный очиститель грунта произведет быструю и качественную очистку в вашем подводном мире. Он отлично убирает даже крупные загрязнения. С помощью такого предмета вы легко прочистите грунт от грязи, даже не заменяя воду в аквариуме полностью, а только наполовину. Его внешний вид очень простой, но зато в применении эффективный. Сам очиститель легко вымывается, если в нем останутся загрязнения с аквариума, а также он прост в эксплуатации. Кроме того в очистителе имеется груша, которая помогает накачивать воду и предупреждает вытекание воды назад в аквариум. Благодаря качественным аксессуарам для аквариума, вы сможете легко и просто заниматься уборкой своего аквариума. Наименование товара: аквариумный Многофункциональный Насос AquaCleaner Мощность: 20 Вт Номинальное напряжение: 110 В/60 Гц; 220 В/50 Гц Штекер: EU Поток: 1400/ч Подъем: 1,2 м Материал: пластик + медь Размер: 54 см Внутренний диаметр шланга: 16 мм Длина шланга: 1,5 м Длина сетевого шнура: 3 м
Название | Подтип № 1 | Насос перекачки масладизельного топлива 50 лмин SAMP3 260W с ручкой
Артикул |  | SAMP3-12
Цена |  | 5300 руб.
Старая цена |  | Нет данных
Изображения |  | ['https://armastock.ru/uploads/product/300/391/thumbs/70_nasos1_2020-08-28_17-54-49.JPG', 'https://armastock.ru/uploads/product/300/391/thumbs/70_nasos2_2020-08-28_17-54-54.JPG', 'https://armastock.ru/uploads/product/300/391/thumbs/70_nasos3_2020-08-28_17-54-59.JPG', 'https://armastock.ru/uploads/product/300/391/thumbs/70_nasos4_2020-08-28_17-55-03.JPG']
Вес |  | 0.94 кг
Статус |  | Нет в наличии
Описание |  | Насос перекачки масла/топлива 50л/мин SAMP3 - портативный топливный насос для дизельного топлива, перекачки масла, самовсасывающий 50 л/мин 260 Вт. Данный насос имеет функцию перекачки жидкостей в обе стороны. Технические характеристики: Модель: SAMP3 Материал: мотор из чистой меди + чугун Количество: 1 комплект Расстояние подъема: 15 м Расстояние поглощения: 3 метра Скорость вращения: 4200R/4500R/min Расход: 50 л/мин Напряжение: 12 В и 24 В на выбор Мощность: 260 Вт Размеры изделия: 20 см x 14 см x 10 см (прибл.) Размер посылка: 30x16x17 см (прибл.) Используется для перекачки, масла, керосина и дизельного топлива. Не подходит для бензина. Особенности: - Насос может быстро перекачать дизель, масло, керосин и автомобилей, бочек, тракторов или других строительных машин. - Мощный двигатель мощностью 260 Вт - Низкий рабочий уровень шума.
Название | Подтип № 2 | Насос перекачки масладизельного топлива 50 лмин SAMP3 260W с ручкой
Артикул |  | SAMP3-24
Цена |  | 5300 руб.
Старая цена |  | Нет данных
Изображения |  | ['https://armastock.ru/uploads/product/300/391/thumbs/70_nasos1_2020-08-28_17-54-49.JPG', 'https://armastock.ru/uploads/product/300/391/thumbs/70_nasos2_2020-08-28_17-54-54.JPG', 'https://armastock.ru/uploads/product/300/391/thumbs/70_nasos3_2020-08-28_17-54-59.JPG', 'https://armastock.ru/uploads/product/300/391/thumbs/70_nasos4_2020-08-28_17-55-03.JPG']
Вес |  | Нет данных
Статус |  | Нет в наличии
Описание |  | Насос перекачки масла/топлива 50л/мин SAMP3 - портативный топливный насос для дизельного топлива, перекачки масла, самовсасывающий 50 л/мин 260 Вт. Данный насос имеет функцию перекачки жидкостей в обе стороны. Технические характеристики: Модель: SAMP3 Материал: мотор из чистой меди + чугун Количество: 1 комплект Расстояние подъема: 15 м Расстояние поглощения: 3 метра Скорость вращения: 4200R/4500R/min Расход: 50 л/мин Напряжение: 12 В и 24 В на выбор Мощность: 260 Вт Размеры изделия: 20 см x 14 см x 10 см (прибл.) Размер посылка: 30x16x17 см (прибл.) Используется для перекачки, масла, керосина и дизельного топлива. Не подходит для бензина. Особенности: - Насос может быстро перекачать дизель, масло, керосин и автомобилей, бочек, тракторов или других строительных машин. - Мощный двигатель мощностью 260 Вт - Низкий рабочий уровень шума.
Название |  | Умная Wi-Fi розетка ArmaControl WP-02
Артикул |  | WP-02
Цена |  | 750 руб.
Старая цена |  | 1 100 руб.
Изображения |  | ['https://armastock.ru/uploads/product/300/346/thumbs/70_rozetka-wifi_2020-01-31_16-54-28.jpg', 'https://armastock.ru/uploads/product/300/346/thumbs/70_22_2019-12-25_19-15-02.jpg', 'https://armastock.ru/uploads/product/300/346/thumbs/70_33_2019-12-25_19-15-05.jpg', 'https://armastock.ru/uploads/product/300/346/thumbs/70_444_2019-12-25_19-15-07.jpg']
Вес |  | 0.1кг.
Статус |  | Нет в наличии
Описание |  | 1. Умная розетка ArmaControl WP-02 отличный помощник в умном доме.. 2. Поддержка устройств с большим напряжением, таких как телевизор, кондиционеры, духовка и так далее. Максимальная нагрузка до 16А. 3. Розетка Wi-Fi 2,4 Mhz может работать в вашем доме через приложение «Smart Life/Tuya», чтобы управлять включением-выключением устройств с телефона независимо от того, где вы находитесь. Включите и выключите освещение, приборы из офиса, кафе, с прогулки или путешествуя, это очень удобно.. 4.Система поддержки приложений Android 4,1 и iOS 8,0 или более поздней версии, хаб не требуется;. 5. Голосовое управление- работает с Amazon Alexa, Echo Dot, Google Assistant и IFTTT, когда ArmaControl WP-03 сопряжен с голосовой системой умного дома, вы можете использовать свой голос для включения/выключения бытовой техники, которая подключена к смарт-розетке. 6. Функция таймера- Вы можете установить расписание (можно установить еженедельное цикличное или разовое) для автоматического контроля , включить и выключить его автоматически в любое время. Запрограммируйте и забудьте! Требуется только Wi-Fi. 7. Обновление приложения онлайн.Когда появится новая версия приложения, его можно обновить, чтобы добавить больше функций. 8. Мульти-защита -при изготовлении ArmaControl WP-02 применен огнестойкий материал выдерживающий 750 ℃,.Когда умная розетка обнаруживает большой ток, она автоматически отключится и отправит сообщение в ваше приложение через Wi-Fi, что дополнительно способствует безопасности вашего дома и защиты электрических приборов.
Название |  | Умная Wi-Fi розетка ArmaControl WP-03, с монитором питания
Артикул |  | WP-03
Цена |  | 790 руб.
Старая цена |  | 1 200 руб.
Изображения |  | ['https://armastock.ru/uploads/product/300/342/thumbs/70_rozetka-wifi_2020-01-31_16-54-43.jpg', 'https://armastock.ru/uploads/product/300/342/thumbs/70_22_2019-12-25_19-15-02.jpg', 'https://armastock.ru/uploads/product/300/342/thumbs/70_33_2019-12-25_19-15-05.jpg', 'https://armastock.ru/uploads/product/300/342/thumbs/70_444_2019-12-25_19-15-07.jpg']
Вес |  | 0.1кг.
Статус |  | Нет в наличии
Описание |  | 1. Умная розетка ArmaControl WP-03 отличный помощник в умном доме, является монитором мощности устройств с двойной защитой, обновленная версия поддерживает защиту питания устройств, кроме нормальной защиты, такой как перегрузки по току, высокого напряжения. 2. Поддержка устройств с большим напряжением, таких как телевизор, кондиционеры, духовка и так далее. Максимальная нагрузка до 16А. 3. Розетка Wi-Fi 2,4 Mhz может работать в вашем доме через приложение «Smart Life/Tuya», чтобы управлять включением-выключением устройств с телефона независимо от того, где вы находитесь. Включите и выключите освещение, приборы из офиса, кафе, с прогулки или путешествуя, это очень удобно.. 4.Система поддержки приложений Android 4,1 и iOS 8,0 или более поздней версии, хаб не требуется;. 5. Голосовое управление- работает с Amazon Alexa, Echo Dot, Google Assistant и IFTTT, когда ArmaControl WP-03 сопряжен с голосовой системой умного дома, вы можете использовать свой голос для включения/выключения бытовой техники, которая подключена к смарт-розетке. 6. Функция таймера- Вы можете установить расписание (можно установить еженедельное цикличное или разовое) для автоматического контроля , включить и выключить его автоматически в любое время. Запрограммируйте и забудьте! Требуется только Wi-Fi. 7. Обновление приложения онлайн.Когда появится новая версия приложения, его можно обновить, чтобы добавить больше функций. 8. Мульти-защита -при изготовлении ArmaControl WP-03 применен огнестойкий материал выдерживающий 750 ℃,.Когда умная розетка обнаруживает большой ток, она автоматически отключится и отправит сообщение в ваше приложение через Wi-Fi, что дополнительно способствует безопасности вашего дома и защиты электрических приборов. 9. Данная розетка позволяет в режиме реального времени отслеживать состояние электричества подключенных устройств и легко помогает сохранить затраты на электроэнергию
Название |  | Умный WiFi датчик движения ArmaControl WM-02
Артикул |  | WM-02
Цена |  | 900 руб.
Старая цена |  | 1 800 руб.
Изображения |  | ['https://armastock.ru/uploads/product/300/340/thumbs/70_motion-wifi_2020-01-31_16-56-23.jpg', 'https://armastock.ru/uploads/product/300/340/thumbs/70_2_2019-12-25_18-03-20.jpg', 'https://armastock.ru/uploads/product/300/340/thumbs/70_3_2019-12-25_18-03-23.jpg', 'https://armastock.ru/uploads/product/300/340/thumbs/70_4_2019-12-25_18-03-27.jpg', 'https://armastock.ru/uploads/product/300/340/thumbs/70_5_2019-12-25_18-03-38.jpg', 'https://armastock.ru/uploads/product/300/340/thumbs/70_1-(37)_2019-12-18_17-08-14.jpg']
Вес |  | 0.1кг.
Статус |  | Нет в наличии
Описание |  | Умный Wi-Fi датчик движения PIR обнаруживает людей и животных, которые двигаются на расстояние до 6-7 метров от датчика в режиме реального времени. Датчик ArmaControl WM-02 полностью автономен, в комплекте идет батарея CR-123A, не требует дополнительных проводов. Также в комплекте есть кронштейн, с помощью которого легко установить датчик в нужном месте - на потолке или стене из любого материала.Умный датчик движения обеспечивает круглосуточный удаленный мониторинг. Установите push-уведомления на мобильные устройства, звук или вибрацию для оповещения об обнаружении движения в вашем доме или офисе.Сигнал передается через Wi-Fi на установленное приложение на любом мобильном устройстве. Подключите и получайте оповещения с приложением SmartLife, дополнительный хаб не требуется, простая загрузка приложения «SmartLife» или "Tuya" на iOS и Android.Также возможно составление собственного сценария взаимодействия с другими умными Wi-Fi датчиками для умного дома поддерживающих Smart Life, которые представлены на нашем сайте. Технические характеристики- Батарея: CR123 * 1 идет в комплекте. Время в режиме ожидания: 1 год (25 раз/день), 2 года (10 раз/день) Мониторинг до 7 метров, 110 градусов. Тип беспроводной связи: 2,4 ГГц Протокол: IEEE 802.11b/g/n Диапазон беспроводной связи: 40 м в открытой местности Рабочая температура: 0-50С градусов Влажность: 20%-85%
Название |  | Умный Wi-Fi датчик протечки воды ArmaControl WD-01
Артикул |  | WD-01
Цена |  | 1 350 руб.
Старая цена |  | Нет данных
Изображения |  | ['https://armastock.ru/uploads/product/300/339/thumbs/70_6281213664_2022-03-29_17-41-31.jpg', 'https://armastock.ru/uploads/product/300/339/thumbs/70_6281213662_2022-03-29_17-41-30.jpg', 'https://armastock.ru/uploads/product/300/339/thumbs/70_6281213663_2022-03-29_17-41-31.jpg', 'https://armastock.ru/uploads/product/300/339/thumbs/70_6281213661_2022-03-29_17-41-30.jpg', 'https://armastock.ru/uploads/product/300/339/thumbs/70_6281213665_2022-03-29_17-41-31.jpg', 'https://armastock.ru/uploads/product/300/339/thumbs/70_6281213666_2022-03-29_17-41-31.jpg']
Вес |  | 186 г.
Статус |  | В наличии
Описание |  | Умный Wi-Fi датчик утечки водыArmaControl WD-01 - это беспроводное устройство для установки в помещениях с потенциальным риском утечки воды. Датчик утечки воды способен функционировать как самостоятельное Wi-Fi устройство и сопрягаться с приложением "Smart Life" или "Tuya" напрямую. Таким образом для управления устройством не нужно приобретать контроллеры и прокладывать кабельные линии. Благодаря приложению Smart Life для Android и iOS сопряжение происходит быстро и не требует дополнительных технических знаний, оно полностью русифицировано и имеет дружелюбный интерфейс. В случае утечки воды устройство отправит на ваш смартфон тревожное сообщение и подаст сигнал на закрытие кранов ArmaControl WF-03, если Вы их установили в систему. Либо, если перекрытие кранов Вам не требуется, то Вы в любом случае получите тревожное сообщение .По этому же принципу можно запрограммировать закрытие кранов при утечки газа. В памяти приложения сохраняется вся история с подробным указанием времени и даты события. Также прибор может работать в составе системы умный дом в связке с другими компонентами. Настроить систему можно так, что при срабатывании тревоги будет включаться сирена, отключаться розетки, бытовые приборы и так далее. Принцип работы Датчик оснащен Wi-Fi модулем и обеспечивает стабильную связь на расстоянии до 35(прямой видимости) метров в диапазоне 2.4 Ghz. Электропитание обеспечивается двумя батарейками ААА, расчетное время службы которой составляет до трех лет при среднем срабатывании два раза в месяц. Принцип работы и монтажа системы состоит в следующем: датчик утечки кладется на пол возле потенциальных источников утечки воды. На датчике выведены три контакта, при попадании воды на контакты происходит замыкание цепи и далее на блок подключения поступает сигнал. Длинна кабеля 1м.
Название |  | Умный Wi-Fi датчик протечки воды ArmaControl WD-02
Артикул |  | WD-02
Цена |  | 1 450 руб.
Старая цена |  | Нет данных
Изображения |  | ['https://armastock.ru/uploads/product/300/338/thumbs/70_voda-wifi_2020-01-31_16-55-44.jpg', 'https://armastock.ru/uploads/product/300/338/thumbs/70_5_2019-12-18_17-07-33.jpg', 'https://armastock.ru/uploads/product/300/338/thumbs/70_3_2019-12-18_17-07-38.jpg', 'https://armastock.ru/uploads/product/300/338/thumbs/70_2_2019-12-18_17-07-42.jpg', 'https://armastock.ru/uploads/product/300/338/thumbs/70_1_2019-12-18_17-07-27.jpg', 'https://armastock.ru/uploads/product/300/338/thumbs/70_1-(39)_2019-12-18_17-08-08.jpg', 'https://armastock.ru/uploads/product/300/338/thumbs/70_1-(37)_2019-12-18_17-08-14.jpg']
Вес |  | 0.1кг.
Статус |  | Нет в наличии
Описание |  | Умный Wi-Fi датчик утечки воды ArmaControl WD-02 - это беспроводное устройство для установки в помещениях с потенциальным риском утечки воды. Датчик утечки воды способен функционировать как самостоятельное Wi-Fi устройство и сопрягаться с приложением "Smart Life" или "Tuya" напрямую. Таким образом для управления устройством не нужно приобретать контроллеры и прокладывать кабельные линии. Благодаря приложению Smart Life для Android и iOS сопряжение происходит быстро и не требует дополнительных технических знаний, оно полностью русифицировано и имеет дружелюбный интерфейс. В случае утечки воды устройство отправит на ваш смартфон тревожное сообщение и подаст сигнал на закрытие кранов ArmaControl WF-03, если Вы их установили в систему. Либо, если перекрытие кранов Вам не требуется, то Вы в любом случае получите тревожное сообщение .По этому же принципу можно запрограммировать закрытие кранов при утечки газа. В памяти приложения сохраняется вся история с подробным указанием времени и даты события. Также прибор может работать в составе системы умный дом в связке с другими компонентами. Настроить систему можно так, что при срабатывании тревоги будет включаться сирена, отключаться розетки, бытовые приборы и так далее. Принцип работы Датчик оснащен Wi-Fi модулем и обеспечивает стабильную связь на расстоянии до 35(прямой видимости) метров в диапазоне 2.4 Ghz. Электропитание обеспечивается одной батарейкой CR2, расчетное время службы которой составляет до трех лет при среднем срабатывании два раза в месяц. Принцип работы и монтажа системы состоит в следующем: датчик утечки кладется на пол возле потенциальных источников утечки воды. На датчике выведены три контакта, при попадании воды на контакты происходит замыкание цепи и далее на блок подключения поступает сигнал. Подключается устройство к блоку через трехканальный коннектор Mini Jack. Блок подключения в свою очередь крепится на кронштейн с помощью одного самореза. Благодаря 118 сантиметровому проводу вы имеете возможность разместить блок в удобном месте.
Название |  | Умный Wi-Fi детектор-датчик дыма и превышения температуры ArmaControl WS-02
Артикул |  | WS-02
Цена |  | 1 490 руб.
Старая цена |  | 2 000 руб.
Изображения |  | ['https://armastock.ru/uploads/product/300/341/thumbs/70_smoke-wifi_2020-01-31_16-57-31.jpg', 'https://armastock.ru/uploads/product/300/341/thumbs/70_22_2019-12-25_18-42-16.jpg', 'https://armastock.ru/uploads/product/300/341/thumbs/70_33_2019-12-25_18-42-19.jpg', 'https://armastock.ru/uploads/product/300/341/thumbs/70_44_2019-12-25_18-42-21.jpg', 'https://armastock.ru/uploads/product/300/341/thumbs/70_55_2019-12-25_18-42-25.jpg', 'https://armastock.ru/uploads/product/300/341/thumbs/70_66_2019-12-25_18-42-29.jpg', 'https://armastock.ru/uploads/product/300/341/thumbs/70_1-(37)_2019-12-25_18-42-42.jpg']
Вес |  | 0.1кг.
Статус |  | Нет в наличии
Описание |  | Умный Wi-Fi детектор -датчик дыма и превышения температуры ArmaControl WS-02 1, Управление одной клавищей: 2,4 Mhz. WiFi соединение легко настроить без необходимости шлюза или хаба. ArmaControl WS-02 прост в эксплуатации и прост в использовании. Протокол 2,4 Mhz более стабильный, быстрый и удобный. Датчик имеет высокую чувствительность: когда появляется огонь, датчик дыма будет чутко обнаруживать дым или превышение температуры (более t50С) и отправлять сигнал тревоги, уведомление придет на ваш смартфон, и зазвучит сирена ,чтобы оповестить окружающих людей. 2, WiFi датчик имеет несколько вариантов применения: сигнал на смартфон через приложение, что делает ваш дом умнее. Это произойдет независимо от того как далеко вы от дома. Подходит для установки в различных помещениях, легко контролирует и защищает безопасность людей и имущества. 3, Высокая температура срабатывания: когда температура превышает 50С, даже если нет дыма, датчик запустит сигнал тревоги, чтобы предотвратить возгорание заранее. 4, Небольшой размер и стильный дизайн принесет вам удобство, красоту и удовольствие. Легко монтируются на 3М скотч на любую поверхность. Полностью автономен долгое время. Технические характеристики: Источник питания: CR2 x 2 шт. идет в комплекте Рабочий ток (дымовая сигнализация): Макс 100 мА Интенсивность звука: 90 дБ Тип беспроводной связи: 2,4 ГГц, 1T1R Протокол: IEEE 802.11b/g/n Диапазон беспроводной связи: 45 м по открытой местности Рабочая температура: 0..+ 60 C Бесплатное приложение: Smart Life или Tuya Системы поддержки: Android и IOS.
Название |  | Умный Wi-Fi датчик утечки газа ArmaControl WG-05
Артикул |  | WG-05
Цена |  | 2 700 руб.
Старая цена |  | Нет данных
Изображения |  | ['https://armastock.ru/uploads/product/300/347/thumbs/70_gas-wifi_2020-01-31_16-58-36.jpg', 'https://armastock.ru/uploads/product/300/347/thumbs/70_wg-05-1_2019-12-27_15-42-52.JPG', 'https://armastock.ru/uploads/product/300/347/thumbs/70_wg-05-3_2019-12-27_15-42-59.JPG', 'https://armastock.ru/uploads/product/300/347/thumbs/70_wg-05-4_2019-12-27_15-43-03.JPG', 'https://armastock.ru/uploads/product/300/347/thumbs/70_wg-05-5_2019-12-27_15-43-08.JPG']
Вес |  | 0.1кг.
Статус |  | Нет в наличии
Описание |  | ArmaControl WG-05 инновационный продукт представляющий собой умный детектор -датчик обнаружения утечки различных бытовых газов со звуковой сигнализацией и передачей сигнала через WI-FI. В приборе есть большой поддерживающий дисплей, отображающий концентрацию газа в данный момент. Этот детектор имеет полупроводниковый датчик, который является стабильным и надежным. Он защищает помещение от опасности горючего газа (пропан, бутан, сжиженного нефтяного газа, природного газа, метана и т.д.). Он широко используется на кухне, гостиной, гараже, производственном помещении, торговом центре, отеле, ресторане, офисном доме, школе, банке, складе и т. д., где есть опасность утечки газа.Для передачи сигнала об утечки газа через Wi-Fi нужно установить приложение идущее к данному прибору и запустить его. В этом случае вы сможете удалено получать сигнал об утечке, и предпринять нужные действия для устранения проблемы, например перекрыть кран с помощью Умного Универсального Привода Wi-Fi ArmaControl-4 , или своевременно вернуться на объект и самостоятельно устранить проблему.
Название |  | Умный WiFi универсальный привод для шарового крана или шарового клапана ArmaControl WF-03
Артикул |  | WF03
Цена |  | 4 200 руб.
Старая цена |  | Нет данных
Изображения |  | ['https://armastock.ru/uploads/product/300/337/thumbs/70_wf-03-wifi_2020-01-31_16-57-57.jpg', 'https://armastock.ru/uploads/product/300/337/thumbs/70_1-(11)_2019-12-18_15-00-59.jpg', 'https://armastock.ru/uploads/product/300/337/thumbs/70_1-(12)_2019-12-18_15-01-03.jpg', 'https://armastock.ru/uploads/product/300/337/thumbs/70_1-(13)_2019-12-18_15-01-06.jpg', 'https://armastock.ru/uploads/product/300/337/thumbs/70_1-(9)_2019-12-18_15-01-09.jpg']
Вес |  | 0.5кг.
Статус |  | В наличии
Описание |  | Умный Wi-Fi электропривод для шарового крана Armacontrol WF-03 - создан для систем, требующих управления шаровыми кранами в системах утечки воды, утечки газа, системах полива и других системах управления жидкостями и газами требующих удаленное управление или работы по установленному алгоритму. Спектр использования этого продукта создан для широкого применения, и с каждым днем все увеличивает возможность применения в быту и на производстве. Подключите устройство к Wi-Fi сети. Добавьте устройство в приложение «Smart Life». Настраивайте совместные сценарии работы привода ArmaControl WF-03 с умными Wi-Fi датчиками утечки газа, воды, температуры, задымления, движения ,открытия и другими Smart Life устройствами. Универсальный привод получает питание от сетевого адаптера 12DC и является беспроводным устройством в вашей сети Wi-Fi . Используется устройство под управлением мобильного приложения «Smart Life». Технические характеристики ArmaControl WF-03 Напряжение питания DC12V 1.5А Радио протокол Wi-Fi 2,4GHz Мощность 0.8W Крутящий момент 1,2N.m Время закрытия 12 сек Диаметр присоединения DN 1/2" ,3/4", 1" Максимальное давление PN 10 бар Температура окружающей среды -5С...+60С Количество рабочих циклов 70.000 циклов Длина кабеля 1 метр Также обращаем внимание, что все оборудование с WiFi управлением, представленное у нас на сайте, работает через единое приложение для смартфона. Данное приложение может объединить все устройства в себе, а также имеет возможность составлять сценарии. Т.е. можно создать сценарий - Если такое-то устройство сделает действие , то другое устройство должно сделать другое действие. (например "Если сработает датчик протечки, кран должен закрыться" и т.д.)
Название | Подтип № 1 | Умный шаровый кран с WI-Fi управлением ArmaСontrol WF-01
Артикул |  | WF01-15
Цена |  | 7900 руб.
Старая цена |  | Нет данных
Изображения |  | ['https://armastock.ru/uploads/product/300/335/thumbs/70_wf011603110847_2020-10-19_15-34-07.JPG', 'https://armastock.ru/uploads/product/300/335/thumbs/70_DSC_8719_2020-01-31_16-22-52.jpg', 'https://armastock.ru/uploads/product/300/335/thumbs/70_DSC_8718_2020-01-31_16-23-10.jpg', 'https://armastock.ru/uploads/product/300/335/thumbs/70_DSC_8692_2020-01-31_16-23-22.jpg', 'https://armastock.ru/uploads/product/300/335/thumbs/70_1-(25)_2019-12-13_17-21-55.jpg', 'https://armastock.ru/uploads/product/300/335/thumbs/70_DSC_8717wifi_2020-01-31_16-22-40.jpg']
Вес |  | 0.5 кг
Статус |  | Нет в наличии
Описание |  | Вы можете скачать инструкцию на данную серию кранов по этой ссылке Умный WiFi шаровый кран с электроприводом серии ArmaControl Smart Valve с пропорциональным управлением можно использовать в системах контроля полива, протечки воды, системах обогрева, фанкойлах, очистки воды, фильтрах, тепловых насосах, установках с автоматически регулируемой подачей холодной и горячей воды.Проходящий поток жидкости можно регулировать удаленно и на определенный угол поворотом шара,шаг составляет 5%(полное открытие 100%), таким образом вы всегда можете регулировать напор воды или температуру контура. Управление крана осуществляется с помощью Wi-Fi через приложение для смартфонов.Это новейшая разработка в данной области, которая найдет достойное применение в быту и на производстве. Технические характеристики ArmaControl WF-01 Диаметры присоединения - 1/2" ,3/4" , 1" Максимальное давление PN - 16Bar Класс проточности полнопроходной Рабочая жидкость любая жидкость, совместимая с PTFE Материал корпуса латунь, никелированная Материал шара латунь, никелированная Температура жидкости 0С...+95С Температура среды -5С...+65С Питание DC5V/2A Потребляемая мощность 1W Крутящий момент 10N.m Время 100% открытия 15 сек Возможность частичного открытия Есть Минимальный шаг открытия 5% Наличие конденсатора закрытия Есть Длина кабеля 3,5 метра Защита IP67 Также обращаем внимание, что все оборудование с WiFi управлением, представленное у нас на сайте, работает через единое приложение для смартфона SmartLife или Tuya. Данное приложение может объединить все устройства в себе, а также имеет возможность составлять сценарии. Т.е. можно создать сценарий - Если такое-то устройство сделает действие , то другое устройство должно сделать другое действие. (например "Если сработает датчик протечки, кран должен закрыться" и т.д.)
Название | Подтип № 2 | Умный шаровый кран с WI-Fi управлением ArmaСontrol WF-01
Артикул |  | WF01-20
Цена |  | 8400 руб.
Старая цена |  | Нет данных
Изображения |  | ['https://armastock.ru/uploads/product/300/335/thumbs/70_wf011603110847_2020-10-19_15-34-07.JPG', 'https://armastock.ru/uploads/product/300/335/thumbs/70_DSC_8719_2020-01-31_16-22-52.jpg', 'https://armastock.ru/uploads/product/300/335/thumbs/70_DSC_8718_2020-01-31_16-23-10.jpg', 'https://armastock.ru/uploads/product/300/335/thumbs/70_DSC_8692_2020-01-31_16-23-22.jpg', 'https://armastock.ru/uploads/product/300/335/thumbs/70_1-(25)_2019-12-13_17-21-55.jpg', 'https://armastock.ru/uploads/product/300/335/thumbs/70_DSC_8717wifi_2020-01-31_16-22-40.jpg']
Вес |  | 0.5 кг
Статус |  | Нет в наличии
Описание |  | Вы можете скачать инструкцию на данную серию кранов по этой ссылке Умный WiFi шаровый кран с электроприводом серии ArmaControl Smart Valve с пропорциональным управлением можно использовать в системах контроля полива, протечки воды, системах обогрева, фанкойлах, очистки воды, фильтрах, тепловых насосах, установках с автоматически регулируемой подачей холодной и горячей воды.Проходящий поток жидкости можно регулировать удаленно и на определенный угол поворотом шара,шаг составляет 5%(полное открытие 100%), таким образом вы всегда можете регулировать напор воды или температуру контура. Управление крана осуществляется с помощью Wi-Fi через приложение для смартфонов.Это новейшая разработка в данной области, которая найдет достойное применение в быту и на производстве. Технические характеристики ArmaControl WF-01 Диаметры присоединения - 1/2" ,3/4" , 1" Максимальное давление PN - 16Bar Класс проточности полнопроходной Рабочая жидкость любая жидкость, совместимая с PTFE Материал корпуса латунь, никелированная Материал шара латунь, никелированная Температура жидкости 0С...+95С Температура среды -5С...+65С Питание DC5V/2A Потребляемая мощность 1W Крутящий момент 10N.m Время 100% открытия 15 сек Возможность частичного открытия Есть Минимальный шаг открытия 5% Наличие конденсатора закрытия Есть Длина кабеля 3,5 метра Защита IP67 Также обращаем внимание, что все оборудование с WiFi управлением, представленное у нас на сайте, работает через единое приложение для смартфона SmartLife или Tuya. Данное приложение может объединить все устройства в себе, а также имеет возможность составлять сценарии. Т.е. можно создать сценарий - Если такое-то устройство сделает действие , то другое устройство должно сделать другое действие. (например "Если сработает датчик протечки, кран должен закрыться" и т.д.)
Название | Подтип № 3 | Умный шаровый кран с WI-Fi управлением ArmaСontrol WF-01
Артикул |  | WF01-25
Цена |  | 8950 руб.
Старая цена |  | Нет данных
Изображения |  | ['https://armastock.ru/uploads/product/300/335/thumbs/70_wf011603110847_2020-10-19_15-34-07.JPG', 'https://armastock.ru/uploads/product/300/335/thumbs/70_DSC_8719_2020-01-31_16-22-52.jpg', 'https://armastock.ru/uploads/product/300/335/thumbs/70_DSC_8718_2020-01-31_16-23-10.jpg', 'https://armastock.ru/uploads/product/300/335/thumbs/70_DSC_8692_2020-01-31_16-23-22.jpg', 'https://armastock.ru/uploads/product/300/335/thumbs/70_1-(25)_2019-12-13_17-21-55.jpg', 'https://armastock.ru/uploads/product/300/335/thumbs/70_DSC_8717wifi_2020-01-31_16-22-40.jpg']
Вес |  | 0.5 кг
Статус |  | Нет в наличии
Описание |  | Вы можете скачать инструкцию на данную серию кранов по этой ссылке Умный WiFi шаровый кран с электроприводом серии ArmaControl Smart Valve с пропорциональным управлением можно использовать в системах контроля полива, протечки воды, системах обогрева, фанкойлах, очистки воды, фильтрах, тепловых насосах, установках с автоматически регулируемой подачей холодной и горячей воды.Проходящий поток жидкости можно регулировать удаленно и на определенный угол поворотом шара,шаг составляет 5%(полное открытие 100%), таким образом вы всегда можете регулировать напор воды или температуру контура. Управление крана осуществляется с помощью Wi-Fi через приложение для смартфонов.Это новейшая разработка в данной области, которая найдет достойное применение в быту и на производстве. Технические характеристики ArmaControl WF-01 Диаметры присоединения - 1/2" ,3/4" , 1" Максимальное давление PN - 16Bar Класс проточности полнопроходной Рабочая жидкость любая жидкость, совместимая с PTFE Материал корпуса латунь, никелированная Материал шара латунь, никелированная Температура жидкости 0С...+95С Температура среды -5С...+65С Питание DC5V/2A Потребляемая мощность 1W Крутящий момент 10N.m Время 100% открытия 15 сек Возможность частичного открытия Есть Минимальный шаг открытия 5% Наличие конденсатора закрытия Есть Длина кабеля 3,5 метра Защита IP67 Также обращаем внимание, что все оборудование с WiFi управлением, представленное у нас на сайте, работает через единое приложение для смартфона SmartLife или Tuya. Данное приложение может объединить все устройства в себе, а также имеет возможность составлять сценарии. Т.е. можно создать сценарий - Если такое-то устройство сделает действие , то другое устройство должно сделать другое действие. (например "Если сработает датчик протечки, кран должен закрыться" и т.д.)
Название |  | Термометр цифровой электронный комнатный с уличным датчиком TR-20
Артикул |  | TR-20
Цена |  | 360 руб.
Старая цена |  | 420 руб.
Изображения |  | ['https://armastock.ru/uploads/product/400/414/thumbs/70_1jpg_Q90-(1)_2021-04-06_16-21-26.jpg', 'https://armastock.ru/uploads/product/400/414/thumbs/70_-jpg_Q90-(1)_2021-04-06_16-21-36.jpg', 'https://armastock.ru/uploads/product/400/414/thumbs/70_-jpg_Q90-(2)_2021-04-06_16-21-45.jpg', 'https://armastock.ru/uploads/product/400/414/thumbs/70_1jpg_Q90_2021-04-06_16-21-51.jpg']
Вес |  | 0.1кг.
Статус |  | Нет в наличии
Описание |  | Цифровой термометр NewClassic TR20: Отличный термометр для дома. Данный прибор позволяет измерять температуру с высокой точностью. Характеристики: ● Отображает температуру в помещении ● Легко читаемый дисплей ● Диапазон измерения температуры от -10С до +50С, погрешность ±1С ● Работает от 2 х LR44 батареи (входят в комплект) ● Размеры (4,7 см х 2,8 см х 1,5 см) ● Размер LCD экрана 1,5" ● Вес 25 г Термометр NewClassic TR20 со выносным датчиком.
Название | Подтип № 1 | Термометр-гигрометр для измерения температуры и влажности NewClassic TR02, механический
Артикул |  | TR02-Black
Цена |  | 390 руб.
Старая цена |  | 780 руб.
Изображения |  | ['https://armastock.ru/uploads/product/400/445/thumbs/70_4_mumbi_Thermometer_Hygrometer_Analog_rund_13cm_schwarz_2021-08-05_10-43-22.jpg', 'https://armastock.ru/uploads/product/400/445/thumbs/70_61Db2XubUxL_SL1001__2021-08-05_10-43-33.jpg', 'https://armastock.ru/uploads/product/400/445/thumbs/70_71gmIUimvTL_SL1001__2021-08-05_10-43-42.jpg', 'https://armastock.ru/uploads/product/400/445/thumbs/70_61nSbhUIcKL_SL1001__2021-08-05_10-43-46.jpg', 'https://armastock.ru/uploads/product/400/445/thumbs/70_snimok_2021-08-05_10-50-23.JPG', 'https://armastock.ru/uploads/product/400/445/thumbs/70_2_2021-08-05_10-50-30.JPG', 'https://armastock.ru/uploads/product/400/445/thumbs/70_3_2021-08-05_10-50-35.JPG', 'https://armastock.ru/uploads/product/400/445/thumbs/70_4_2021-08-05_10-50-40.JPG']
Вес |  | 0.135 кг
Статус |  | В наличии
Описание |  | Термометр-гигрометр ( черный) - это очень полезный измерительный прибор. Механический термогигрометр NewClassic TR02 - создан для помещений, где использование гигротермометров на батарейках может привести к повреждению измерительного прибора, например, в бане или сауне батарейки могут потечь от высокой температуры, а в теплицах с очень высокой влажностью, батарейки могут закоротить из-за конденсата. Именно поэтому механический термогигрометр TR02 - это очень надежный измерительный прибор, который подходит для абсолютно любого помещения, и на точность его измерений никак не может влиять степень разрядки батареек. Данная модель удобна для установки на стол или крепления на стену, а понятный циферблат показывает сразу два измерения - температуру и влажность помещения. Наглядное цветное обозначение понятно даже ребенку - зеленая зона комфорта, синяя зона прохлады и красная зона жары. Особенности модели TR02: Измерение окружающей влажности Измерение окружающей температуры Подходит для использования в квартире, больнице, детском саду, офисе, на фабрике, складе и др. Не требует замены батареек (работает без элементов питания) Возможность использовать как внутри, так и вне помещения Удобная отставная лапка для установки на стол, стену Технические характеристики термогигрометра TR02-Black: Модель: NewClassic TR02-Black Единица измерения температуры: Цельсия Диапазон измеряемой температуры: -30° ~ + 50°C Погрешность измерения температуры: ±1°C Диапазон измеряемой влажности: 20% RH -100% RH относительной влажности Погрешность измерения влажности: ±5% RH Питание: Нет Диаметр термо-гигрометра 120мм
Название | Подтип № 2 | Термометр-гигрометр для измерения температуры и влажности NewClassic TR02, механический
Артикул |  | TR02-White
Цена |  | 390 руб.
Старая цена |  | 780 руб.
Изображения |  | ['https://armastock.ru/uploads/product/400/445/thumbs/70_4_mumbi_Thermometer_Hygrometer_Analog_rund_13cm_schwarz_2021-08-05_10-43-22.jpg', 'https://armastock.ru/uploads/product/400/445/thumbs/70_61Db2XubUxL_SL1001__2021-08-05_10-43-33.jpg', 'https://armastock.ru/uploads/product/400/445/thumbs/70_71gmIUimvTL_SL1001__2021-08-05_10-43-42.jpg', 'https://armastock.ru/uploads/product/400/445/thumbs/70_61nSbhUIcKL_SL1001__2021-08-05_10-43-46.jpg', 'https://armastock.ru/uploads/product/400/445/thumbs/70_snimok_2021-08-05_10-50-23.JPG', 'https://armastock.ru/uploads/product/400/445/thumbs/70_2_2021-08-05_10-50-30.JPG', 'https://armastock.ru/uploads/product/400/445/thumbs/70_3_2021-08-05_10-50-35.JPG', 'https://armastock.ru/uploads/product/400/445/thumbs/70_4_2021-08-05_10-50-40.JPG']
Вес |  | 0.135 кг
Статус |  | Нет в наличии
Описание |  | Термометр-гигрометр ( черный) - это очень полезный измерительный прибор. Механический термогигрометр NewClassic TR02 - создан для помещений, где использование гигротермометров на батарейках может привести к повреждению измерительного прибора, например, в бане или сауне батарейки могут потечь от высокой температуры, а в теплицах с очень высокой влажностью, батарейки могут закоротить из-за конденсата. Именно поэтому механический термогигрометр TR02 - это очень надежный измерительный прибор, который подходит для абсолютно любого помещения, и на точность его измерений никак не может влиять степень разрядки батареек. Данная модель удобна для установки на стол или крепления на стену, а понятный циферблат показывает сразу два измерения - температуру и влажность помещения. Наглядное цветное обозначение понятно даже ребенку - зеленая зона комфорта, синяя зона прохлады и красная зона жары. Особенности модели TR02: Измерение окружающей влажности Измерение окружающей температуры Подходит для использования в квартире, больнице, детском саду, офисе, на фабрике, складе и др. Не требует замены батареек (работает без элементов питания) Возможность использовать как внутри, так и вне помещения Удобная отставная лапка для установки на стол, стену Технические характеристики термогигрометра TR02-Black: Модель: NewClassic TR02-Black Единица измерения температуры: Цельсия Диапазон измеряемой температуры: -30° ~ + 50°C Погрешность измерения температуры: ±1°C Диапазон измеряемой влажности: 20% RH -100% RH относительной влажности Погрешность измерения влажности: ±5% RH Питание: Нет Диаметр термо-гигрометра 120мм
Название | Подтип № 1 | Термометр-гигрометр комнатный CLR-02 погодная станция для измерения температуры и влажности
Артикул |  | CLR-02-Black
Цена |  | 590 руб.
Старая цена |  | Нет данных
Изображения |  | ['https://armastock.ru/uploads/product/400/431/thumbs/70_bezymyannyy_2021-05-27_18-42-05.png', 'https://armastock.ru/uploads/product/400/431/thumbs/70_snimok_2021-05-27_19-42-22.JPG', 'https://armastock.ru/uploads/product/400/431/thumbs/70_222_2021-05-27_19-48-21.JPG', 'https://armastock.ru/uploads/product/400/431/thumbs/70_微信图片_20210527211239_2021-05-27_16-51-22.jpg', 'https://armastock.ru/uploads/product/400/431/thumbs/70_微信图片_20210527211247_2021-05-27_16-51-38.jpg', 'https://armastock.ru/uploads/product/400/431/thumbs/70_H647c435083b44ae4a4e46dedb81cf79fE_2021-05-27_14-49-50.jpg', 'https://armastock.ru/uploads/product/400/431/thumbs/70_--(1)_2021-05-27_14-50-00.jpg', 'https://armastock.ru/uploads/product/400/431/thumbs/70_--(2)_2021-05-27_14-50-05.jpg', 'https://armastock.ru/uploads/product/400/431/thumbs/70_--(3)_2021-05-27_14-50-18.jpg', 'https://armastock.ru/uploads/product/400/431/thumbs/70_Hb5c4a29e6bda4d69a757ba8098c259719_2021-05-27_14-50-22.jpg', 'https://armastock.ru/uploads/product/400/431/thumbs/70_H37e18c9c28f542bfb56e78f0e0ec562be_2021-05-27_14-50-28.jpg', 'https://armastock.ru/uploads/product/400/431/thumbs/70_--(3)_2021-05-27_14-50-33.jpg', 'https://armastock.ru/uploads/product/400/431/thumbs/70_1_2021-05-27_14-49-30.JPG']
Вес |  | 112 кг
Статус |  | Нет в наличии
Описание |  | Цифровой термогигрометр с часами CLR-02-Black 3 в 1 применяется для определения температуры и влажности воздуха в помещении, покажет комфортный диапазон температуры. Небольшой размер, практичный и точное измерение. Батареи ААА, 2 шт. в комплект не входят. Чёткая индикация цифр на часах гарантирует их видимость даже из дальних углов комнаты. Имеется магниты на задней стороне прибора для использования на металических поверхностях. Термометр гигрометр электронный цифровой прекрасно подойдет для использования дома или в офисе. Удобный цифровой термометр можно поставить на стол, повесить на стену, использовать как будильник и брать куда угодно и когда угодно. Прибор представляет собой комнатную метеостанцию, которая измеряет температуру и влажность воздуха в помещении. Функции: измерение температуры в помещении, измерение влажности в помещении, сохранение температурных значений (макс. и мин.), встроенные часы , функция будильника, возможность настенного крепления, удобная отставная ножка для размещения на столе.
Название | Подтип № 2 | Термометр-гигрометр комнатный CLR-02 погодная станция для измерения температуры и влажности
Артикул |  | CLR-02-Blue
Цена |  | 590 руб.
Старая цена |  | Нет данных
Изображения |  | ['https://armastock.ru/uploads/product/400/431/thumbs/70_bezymyannyy_2021-05-27_18-42-05.png', 'https://armastock.ru/uploads/product/400/431/thumbs/70_snimok_2021-05-27_19-42-22.JPG', 'https://armastock.ru/uploads/product/400/431/thumbs/70_222_2021-05-27_19-48-21.JPG', 'https://armastock.ru/uploads/product/400/431/thumbs/70_微信图片_20210527211239_2021-05-27_16-51-22.jpg', 'https://armastock.ru/uploads/product/400/431/thumbs/70_微信图片_20210527211247_2021-05-27_16-51-38.jpg', 'https://armastock.ru/uploads/product/400/431/thumbs/70_H647c435083b44ae4a4e46dedb81cf79fE_2021-05-27_14-49-50.jpg', 'https://armastock.ru/uploads/product/400/431/thumbs/70_--(1)_2021-05-27_14-50-00.jpg', 'https://armastock.ru/uploads/product/400/431/thumbs/70_--(2)_2021-05-27_14-50-05.jpg', 'https://armastock.ru/uploads/product/400/431/thumbs/70_--(3)_2021-05-27_14-50-18.jpg', 'https://armastock.ru/uploads/product/400/431/thumbs/70_Hb5c4a29e6bda4d69a757ba8098c259719_2021-05-27_14-50-22.jpg', 'https://armastock.ru/uploads/product/400/431/thumbs/70_H37e18c9c28f542bfb56e78f0e0ec562be_2021-05-27_14-50-28.jpg', 'https://armastock.ru/uploads/product/400/431/thumbs/70_--(3)_2021-05-27_14-50-33.jpg', 'https://armastock.ru/uploads/product/400/431/thumbs/70_1_2021-05-27_14-49-30.JPG']
Вес |  | Нет данных
Статус |  | Нет в наличии
Описание |  | Цифровой термогигрометр с часами CLR-02-Black 3 в 1 применяется для определения температуры и влажности воздуха в помещении, покажет комфортный диапазон температуры. Небольшой размер, практичный и точное измерение. Батареи ААА, 2 шт. в комплект не входят. Чёткая индикация цифр на часах гарантирует их видимость даже из дальних углов комнаты. Имеется магниты на задней стороне прибора для использования на металических поверхностях. Термометр гигрометр электронный цифровой прекрасно подойдет для использования дома или в офисе. Удобный цифровой термометр можно поставить на стол, повесить на стену, использовать как будильник и брать куда угодно и когда угодно. Прибор представляет собой комнатную метеостанцию, которая измеряет температуру и влажность воздуха в помещении. Функции: измерение температуры в помещении, измерение влажности в помещении, сохранение температурных значений (макс. и мин.), встроенные часы , функция будильника, возможность настенного крепления, удобная отставная ножка для размещения на столе.
Название | Подтип № 3 | Термометр-гигрометр комнатный CLR-02 погодная станция для измерения температуры и влажности
Артикул |  | CLR-02-Yellow
Цена |  | 590 руб.
Старая цена |  | Нет данных
Изображения |  | ['https://armastock.ru/uploads/product/400/431/thumbs/70_bezymyannyy_2021-05-27_18-42-05.png', 'https://armastock.ru/uploads/product/400/431/thumbs/70_snimok_2021-05-27_19-42-22.JPG', 'https://armastock.ru/uploads/product/400/431/thumbs/70_222_2021-05-27_19-48-21.JPG', 'https://armastock.ru/uploads/product/400/431/thumbs/70_微信图片_20210527211239_2021-05-27_16-51-22.jpg', 'https://armastock.ru/uploads/product/400/431/thumbs/70_微信图片_20210527211247_2021-05-27_16-51-38.jpg', 'https://armastock.ru/uploads/product/400/431/thumbs/70_H647c435083b44ae4a4e46dedb81cf79fE_2021-05-27_14-49-50.jpg', 'https://armastock.ru/uploads/product/400/431/thumbs/70_--(1)_2021-05-27_14-50-00.jpg', 'https://armastock.ru/uploads/product/400/431/thumbs/70_--(2)_2021-05-27_14-50-05.jpg', 'https://armastock.ru/uploads/product/400/431/thumbs/70_--(3)_2021-05-27_14-50-18.jpg', 'https://armastock.ru/uploads/product/400/431/thumbs/70_Hb5c4a29e6bda4d69a757ba8098c259719_2021-05-27_14-50-22.jpg', 'https://armastock.ru/uploads/product/400/431/thumbs/70_H37e18c9c28f542bfb56e78f0e0ec562be_2021-05-27_14-50-28.jpg', 'https://armastock.ru/uploads/product/400/431/thumbs/70_--(3)_2021-05-27_14-50-33.jpg', 'https://armastock.ru/uploads/product/400/431/thumbs/70_1_2021-05-27_14-49-30.JPG']
Вес |  | Нет данных
Статус |  | Нет в наличии
Описание |  | Цифровой термогигрометр с часами CLR-02-Black 3 в 1 применяется для определения температуры и влажности воздуха в помещении, покажет комфортный диапазон температуры. Небольшой размер, практичный и точное измерение. Батареи ААА, 2 шт. в комплект не входят. Чёткая индикация цифр на часах гарантирует их видимость даже из дальних углов комнаты. Имеется магниты на задней стороне прибора для использования на металических поверхностях. Термометр гигрометр электронный цифровой прекрасно подойдет для использования дома или в офисе. Удобный цифровой термометр можно поставить на стол, повесить на стену, использовать как будильник и брать куда угодно и когда угодно. Прибор представляет собой комнатную метеостанцию, которая измеряет температуру и влажность воздуха в помещении. Функции: измерение температуры в помещении, измерение влажности в помещении, сохранение температурных значений (макс. и мин.), встроенные часы , функция будильника, возможность настенного крепления, удобная отставная ножка для размещения на столе.
Название | Подтип № 1 | Нержавеющий кран на еврокубПереходник для еврокуба Кран садовый с быстросъемным фитингом
Артикул |  | GardenTap-12
Цена |  | 650 руб.
Старая цена |  | Нет данных
Изображения |  | ['https://armastock.ru/uploads/product/500/584/thumbs/70_H8a723e43e3ff4d1d92ec5747850da2b2j_2023-06-30_12-16-38.jpg', 'https://armastock.ru/uploads/product/500/584/thumbs/70_H2d59cd3838744079b2d5eb998e1181efU_2023-06-30_12-16-38.jpg', 'https://armastock.ru/uploads/product/500/584/thumbs/70_H4ff3cfdf9e2d472eab8cc5f8fc7f45fdS_2023-06-30_12-16-38.jpg', 'https://armastock.ru/uploads/product/500/584/thumbs/70_34_2023-06-30_12-16-38.jpg', 'https://armastock.ru/uploads/product/500/584/thumbs/70_H275cd8bf3171436f822d7d6cf57c33cdc_2023-06-30_12-16-38.jpg', 'https://armastock.ru/uploads/product/500/584/thumbs/70_H590cfe7757ea42da9163190ede1ac0b7P_2023-06-30_12-16-38.jpg', 'https://armastock.ru/uploads/product/500/584/thumbs/70_IBC-S60-6_2023-06-30_12-16-38.jpg', 'https://armastock.ru/uploads/product/500/584/thumbs/70_S97c962dc2a5e4dad9468685bffa6a9ae4_2023-06-30_12-16-38.jpg', 'https://armastock.ru/uploads/product/500/584/thumbs/70_snimok_2023-06-30_12-16-38.JPG']
Вес |  | 0.137 кг
Статус |  | В наличии
Описание |  | Кран на еврокуб , резьба 60 мм КРУПНАЯ резьба . Предназначен для расширения функционала еврокуба .
Название | Подтип № 2 | Нержавеющий кран на еврокубПереходник для еврокуба Кран садовый с быстросъемным фитингом
Артикул |  | GardenTap-34
Цена |  | 700 руб.
Старая цена |  | Нет данных
Изображения |  | ['https://armastock.ru/uploads/product/500/584/thumbs/70_H8a723e43e3ff4d1d92ec5747850da2b2j_2023-06-30_12-16-38.jpg', 'https://armastock.ru/uploads/product/500/584/thumbs/70_H2d59cd3838744079b2d5eb998e1181efU_2023-06-30_12-16-38.jpg', 'https://armastock.ru/uploads/product/500/584/thumbs/70_H4ff3cfdf9e2d472eab8cc5f8fc7f45fdS_2023-06-30_12-16-38.jpg', 'https://armastock.ru/uploads/product/500/584/thumbs/70_34_2023-06-30_12-16-38.jpg', 'https://armastock.ru/uploads/product/500/584/thumbs/70_H275cd8bf3171436f822d7d6cf57c33cdc_2023-06-30_12-16-38.jpg', 'https://armastock.ru/uploads/product/500/584/thumbs/70_H590cfe7757ea42da9163190ede1ac0b7P_2023-06-30_12-16-38.jpg', 'https://armastock.ru/uploads/product/500/584/thumbs/70_IBC-S60-6_2023-06-30_12-16-38.jpg', 'https://armastock.ru/uploads/product/500/584/thumbs/70_S97c962dc2a5e4dad9468685bffa6a9ae4_2023-06-30_12-16-38.jpg', 'https://armastock.ru/uploads/product/500/584/thumbs/70_snimok_2023-06-30_12-16-38.JPG']
Вес |  | 0.148 кг
Статус |  | В наличии
Описание |  | Кран на еврокуб , резьба 60 мм КРУПНАЯ резьба . Предназначен для расширения функционала еврокуба .
Название | Подтип № 3 | Нержавеющий кран на еврокубПереходник для еврокуба Кран садовый с быстросъемным фитингом
Артикул |  | GardenTap-G1
Цена |  | 750 руб.
Старая цена |  | Нет данных
Изображения |  | ['https://armastock.ru/uploads/product/500/584/thumbs/70_H8a723e43e3ff4d1d92ec5747850da2b2j_2023-06-30_12-16-38.jpg', 'https://armastock.ru/uploads/product/500/584/thumbs/70_H2d59cd3838744079b2d5eb998e1181efU_2023-06-30_12-16-38.jpg', 'https://armastock.ru/uploads/product/500/584/thumbs/70_H4ff3cfdf9e2d472eab8cc5f8fc7f45fdS_2023-06-30_12-16-38.jpg', 'https://armastock.ru/uploads/product/500/584/thumbs/70_34_2023-06-30_12-16-38.jpg', 'https://armastock.ru/uploads/product/500/584/thumbs/70_H275cd8bf3171436f822d7d6cf57c33cdc_2023-06-30_12-16-38.jpg', 'https://armastock.ru/uploads/product/500/584/thumbs/70_H590cfe7757ea42da9163190ede1ac0b7P_2023-06-30_12-16-38.jpg', 'https://armastock.ru/uploads/product/500/584/thumbs/70_IBC-S60-6_2023-06-30_12-16-38.jpg', 'https://armastock.ru/uploads/product/500/584/thumbs/70_S97c962dc2a5e4dad9468685bffa6a9ae4_2023-06-30_12-16-38.jpg', 'https://armastock.ru/uploads/product/500/584/thumbs/70_snimok_2023-06-30_12-16-38.JPG']
Вес |  | 0.156 кг
Статус |  | В наличии
Описание |  | Кран на еврокуб , резьба 60 мм КРУПНАЯ резьба . Предназначен для расширения функционала еврокуба .
Название |  | Вентилятор NewClassic V1 от USB с LED подсветкой и часами
Артикул |  | NCL-V1
Цена |  | 690 руб.
Старая цена |  | Нет данных
Изображения |  | ['https://armastock.ru/uploads/product/300/382/thumbs/70_v1-1_2020-08-18_14-36-46.JPG', 'https://armastock.ru/uploads/product/300/382/thumbs/70_v1-2_2020-08-18_14-36-56.JPG', 'https://armastock.ru/uploads/product/300/382/thumbs/70_v1-3_2020-08-18_14-37-00.JPG', 'https://armastock.ru/uploads/product/300/382/thumbs/70_v1-4_2020-08-18_14-37-08.JPG']
Вес |  | 0.085кг.
Статус |  | Нет в наличии
Описание |  | - Оригинальная дизайнерская идея, которая украсит ваш рабочий стол - Мощный поток свежего воздуха в наиболее жаркое время - Стильная подсветка, которая подскажет, который час - Достаточно USB-выхода для работы Характеристики Напряжение - 5В Вилка - USB Диаметр вентилятора -8.9см Материал - металл
Название |  | Термометр-гигрометр с часами цифровой электронный комнатный
Артикул |  | CLR-01
Цена |  | 980 руб.
Старая цена |  | Нет данных
Изображения |  | ['https://armastock.ru/uploads/product/400/413/thumbs/70_5d3aa1c57059c75c75139e0bdbecb236_2021-11-26_16-33-55.jpg', 'https://armastock.ru/uploads/product/400/413/thumbs/70_0ce99905f8721fc0e5f7eea4550e9da6_2021-11-26_16-33-54.jpg', 'https://armastock.ru/uploads/product/400/413/thumbs/70_3e53950979cc3c07f367300d78009ed0_2021-11-26_16-33-54.jpg', 'https://armastock.ru/uploads/product/400/413/thumbs/70_9_2021-04-05_18-08-02.jpg', 'https://armastock.ru/uploads/product/400/413/thumbs/70_22b2f39de459b7c4a315baaf8b1ecb1f_2021-11-26_16-33-55.jpg', 'https://armastock.ru/uploads/product/400/413/thumbs/70_5751dfc25d7caacad47aa2d7b8338f4c_2021-11-26_16-33-55.jpg', 'https://armastock.ru/uploads/product/400/413/thumbs/70_47465811c9040e60533f650f0f337aac_2021-11-26_16-33-55.jpg', 'https://armastock.ru/uploads/product/400/413/thumbs/70_b5c84699a1dfdb1070502a853ec9f52d_2021-11-26_16-33-55.jpg']
Вес |  | 0.102кг.
Статус |  | Нет в наличии
Описание |  | Цифровой термогигрометр с часами CLR-01 3 в 1 применяется для определения температуры и влажности воздуха в помещении, покажет комфортный диапазон температуры. Небольшой размер, практичный и точное измерение. Батареи ААА, 2 шт. в комплект не входят. Чёткая индикация цифр на часах гарантирует их видимость даже из дальних углов комнаты. Имеется магниты на задней стороне прибора для использования на металических поверхностях. Термометр гигрометр электронный цифровой прекрасно подойдет для использования дома или в офисе. Удобный цифровой термометр можно поставить на стол, повесить на стену, использовать как будильник и брать куда угодно и когда угодно. Прибор представляет собой комнатную метеостанцию, которая измеряет температуру и влажность воздуха в помещении. Функции: измерение температуры в помещении, измерение влажности в помещении, сохранение температурных значений (макс. и мин.), встроенные часы , функция будильника, возможность настенного крепления, удобная отставная ножка для размещения на столе.
Название | Подтип № 1 | Увлажнитель воздуха ультразвуковой NewClassic, аромадиффузер распылитель эфирных масел Искусственный камин
Артикул |  | Flamewater-Black
Цена |  | 1050 руб.
Старая цена |  | 2 120 руб.
Изображения |  | ['https://armastock.ru/uploads/product/500/550/thumbs/70_3223_2022-12-15_13-08-05.JPG', 'https://armastock.ru/uploads/product/500/550/thumbs/70_33_2022-12-15_13-08-05.JPG', 'https://armastock.ru/uploads/product/500/550/thumbs/70_32223_2022-12-15_13-08-05.JPG', 'https://armastock.ru/uploads/product/500/550/thumbs/70_11_2022-12-15_13-08-13.JPG', 'https://armastock.ru/uploads/product/500/550/thumbs/70_snimok_2022-12-15_13-08-13.JPG', 'https://armastock.ru/uploads/product/500/550/thumbs/70_2_2022-12-15_13-08-26.JPG', 'https://armastock.ru/uploads/product/500/550/thumbs/70_3_2022-12-15_13-08-26.JPG', 'https://armastock.ru/uploads/product/500/550/thumbs/70_22_2022-12-15_13-08-26.JPG', 'https://armastock.ru/uploads/product/500/550/thumbs/70_55_2022-12-15_13-08-26.JPG']
Вес |  | 0.32 кг
Статус |  | В наличии
Описание |  | Увлажнитель воздуха для дома с эффектом пламени объединяет в себе сразу несколько функций. Основная фукция - ароматизация помещения с помощью распыления натуральных аромамасел или водорастворимых парфюмированных концентратов, сделанных для ультразвуковой техники. Портативный ультразвуковой аромадиффузор можно использовать как настольный локальный мини увлажнитель в доме или офисе, например, установив его на рабочем столе или на тумбочке рядом со своей кроватью. Имитация огня с помощью пара и подсветки создаст в вашем доме атмосферу романтики, спокойствия и умиротворения, а запах аромамасла, окажет на ваш организм полезное терапевтическое действие. Тихий режим работы не отвлекает от важных дел и отдыха. Польза: избавление от усталости и нервного напряжения, укрепление иммунитета, улучшение кожи лица, улучшение настроения. Армодиффузор электрический - прекрасный подарок для любимого и близкого человека.
Название | Подтип № 2 | Увлажнитель воздуха ультразвуковой NewClassic, аромадиффузер распылитель эфирных масел Искусственный камин
Артикул |  | Flamewater-White
Цена |  | 1050 руб.
Старая цена |  | 2 120 руб.
Изображения |  | ['https://armastock.ru/uploads/product/500/550/thumbs/70_3223_2022-12-15_13-08-05.JPG', 'https://armastock.ru/uploads/product/500/550/thumbs/70_33_2022-12-15_13-08-05.JPG', 'https://armastock.ru/uploads/product/500/550/thumbs/70_32223_2022-12-15_13-08-05.JPG', 'https://armastock.ru/uploads/product/500/550/thumbs/70_11_2022-12-15_13-08-13.JPG', 'https://armastock.ru/uploads/product/500/550/thumbs/70_snimok_2022-12-15_13-08-13.JPG', 'https://armastock.ru/uploads/product/500/550/thumbs/70_2_2022-12-15_13-08-26.JPG', 'https://armastock.ru/uploads/product/500/550/thumbs/70_3_2022-12-15_13-08-26.JPG', 'https://armastock.ru/uploads/product/500/550/thumbs/70_22_2022-12-15_13-08-26.JPG', 'https://armastock.ru/uploads/product/500/550/thumbs/70_55_2022-12-15_13-08-26.JPG']
Вес |  | 0.32 кг
Статус |  | Нет в наличии
Описание |  | Увлажнитель воздуха для дома с эффектом пламени объединяет в себе сразу несколько функций. Основная фукция - ароматизация помещения с помощью распыления натуральных аромамасел или водорастворимых парфюмированных концентратов, сделанных для ультразвуковой техники. Портативный ультразвуковой аромадиффузор можно использовать как настольный локальный мини увлажнитель в доме или офисе, например, установив его на рабочем столе или на тумбочке рядом со своей кроватью. Имитация огня с помощью пара и подсветки создаст в вашем доме атмосферу романтики, спокойствия и умиротворения, а запах аромамасла, окажет на ваш организм полезное терапевтическое действие. Тихий режим работы не отвлекает от важных дел и отдыха. Польза: избавление от усталости и нервного напряжения, укрепление иммунитета, улучшение кожи лица, улучшение настроения. Армодиффузор электрический - прекрасный подарок для любимого и близкого человека.
Название | Подтип № 3 | Увлажнитель воздуха ультразвуковой NewClassic, аромадиффузер распылитель эфирных масел Искусственный камин
Артикул |  | Flamewater-Green
Цена |  | 1050 руб.
Старая цена |  | 2 120 руб.
Изображения |  | ['https://armastock.ru/uploads/product/500/550/thumbs/70_3223_2022-12-15_13-08-05.JPG', 'https://armastock.ru/uploads/product/500/550/thumbs/70_33_2022-12-15_13-08-05.JPG', 'https://armastock.ru/uploads/product/500/550/thumbs/70_32223_2022-12-15_13-08-05.JPG', 'https://armastock.ru/uploads/product/500/550/thumbs/70_11_2022-12-15_13-08-13.JPG', 'https://armastock.ru/uploads/product/500/550/thumbs/70_snimok_2022-12-15_13-08-13.JPG', 'https://armastock.ru/uploads/product/500/550/thumbs/70_2_2022-12-15_13-08-26.JPG', 'https://armastock.ru/uploads/product/500/550/thumbs/70_3_2022-12-15_13-08-26.JPG', 'https://armastock.ru/uploads/product/500/550/thumbs/70_22_2022-12-15_13-08-26.JPG', 'https://armastock.ru/uploads/product/500/550/thumbs/70_55_2022-12-15_13-08-26.JPG']
Вес |  | 0.32 кг
Статус |  | Нет в наличии
Описание |  | Увлажнитель воздуха для дома с эффектом пламени объединяет в себе сразу несколько функций. Основная фукция - ароматизация помещения с помощью распыления натуральных аромамасел или водорастворимых парфюмированных концентратов, сделанных для ультразвуковой техники. Портативный ультразвуковой аромадиффузор можно использовать как настольный локальный мини увлажнитель в доме или офисе, например, установив его на рабочем столе или на тумбочке рядом со своей кроватью. Имитация огня с помощью пара и подсветки создаст в вашем доме атмосферу романтики, спокойствия и умиротворения, а запах аромамасла, окажет на ваш организм полезное терапевтическое действие. Тихий режим работы не отвлекает от важных дел и отдыха. Польза: избавление от усталости и нервного напряжения, укрепление иммунитета, улучшение кожи лица, улучшение настроения. Армодиффузор электрический - прекрасный подарок для любимого и близкого человека.
Название |  | Вентилятор настольный NewClassic V2 от USB с LED подсветкой и часами
Артикул |  | NCL-V2
Цена |  | 1 190 руб.
Старая цена |  | Нет данных
Изображения |  | ['https://armastock.ru/uploads/product/300/383/thumbs/70_snimok_2021-03-25_18-06-22.JPG', 'https://armastock.ru/uploads/product/300/383/thumbs/70_1_2021-03-25_18-06-32.JPG', 'https://armastock.ru/uploads/product/300/383/thumbs/70_3_2021-03-25_18-06-41.JPG', 'https://armastock.ru/uploads/product/300/383/thumbs/70_2_2021-03-25_18-06-48.JPG']
Вес |  | 0.085кг.
Статус |  | Нет в наличии
Описание |  | -USB настольный вентилятор с часами и LED подсветкой Новая модель 2020 года. Компактный вентилятор с LED часами и возможностью подключения от любого USB поможет вам создать комфорт и свежесть на рабочем месте или дома у компьютера. Простое и надежное управление, абсолютно новый и привлекательный дизайн, отличный подарок себе или друзьям. Материал: металл Тип: USB вентилятор Тип: мини USB светодиодный вентилятор Размер: 16 см x 11 см x 17 см Входное/Выходное напряжение: 5 В постоянного тока Входной ток: 0.5A Выходная мощность: 2,1 W Характеристики: Питание USB Переключатель ВКЛ/ВЫКЛ Цвет: черный
Название | Подтип № 1 | Печной вентилятор Вентилятор на камин Тепловентилятор Печной тепловентилятор Вентилятор для печки и камина
Артикул |  | StoveFan-01
Цена |  | 2990 руб.
Старая цена |  | 3 940 руб.
Изображения |  | ['https://armastock.ru/uploads/product/500/569/thumbs/70_2_2022-12-26_12-07-47.JPG', 'https://armastock.ru/uploads/product/500/569/thumbs/70_4_2022-12-26_12-07-47.JPG', 'https://armastock.ru/uploads/product/500/569/thumbs/70_5_2022-12-26_12-07-47.JPG', 'https://armastock.ru/uploads/product/500/569/thumbs/70_snimok_2022-12-26_12-07-47.JPG', 'https://armastock.ru/uploads/product/500/569/thumbs/70_3_2022-12-26_12-07-58.JPG', 'https://armastock.ru/uploads/product/500/569/thumbs/70_4_2022-12-26_12-07-58.JPG', 'https://armastock.ru/uploads/product/500/569/thumbs/70_231_2022-12-26_12-07-58.JPG', 'https://armastock.ru/uploads/product/500/569/thumbs/70_6_2022-12-26_12-08-14.JPG', 'https://armastock.ru/uploads/product/500/569/thumbs/70_8_2022-12-26_12-08-14.JPG', 'https://armastock.ru/uploads/product/500/569/thumbs/70_9_2022-12-26_12-08-14.JPG', 'https://armastock.ru/uploads/product/500/569/thumbs/70_11_2022-12-26_12-08-14.JPG']
Вес |  | 0.545 кг
Статус |  | Нет в наличии
Описание |  | Устройство представляет собой компактный механизм, обеспечивающий оптимизацию функционирования печи. Он состоит из следующих деталей: жаропрочной основы с термочувствительной пружиной, предотвращающей перегрев; 5 лопастей термоэлектрического модуля Пельтье; охлаждающих ребер радиатора; электромотора; ручки для переноса. Сам вентилятор устанавливают на наружную поверхность печи или камина. Следует помнить, что нагрев поверхности выше 340-345°С опасен и может привести к разрушению термоэлектрического элемента. Чтобы контролировать этот параметр, желательно приобрести печной термометр. ПРИНЦИП РАБОТЫ Вентилятор приводится в действие, благодаря быстрому прогреву термодинамического модуля за счет накопления энергии от тепла печи. Термоэлектрогенератор прибора преобразует тепловую энергию в электричество, необходимое для работы устройства. Обычно основу и радиатор выполняют из специально подготовленного алюминия. Выбор материала обусловлен отличной теплопроводностью и легкостью металла. Благодаря хорошей теплопроводности создается необходимая разница температур между основой и охлаждающими ребрами. Это нужно для запуска потока электронов в термоэлектрическом модуле прибора. Полученная электроэнергия активирует работу лопастей, которые отвечают за распределение горячих потоков воздуха. Чем выше температура, тем быстрее вращаются лопасти вентилятора. При остывании печи, работа устройства постепенно затухает. ОСНОВНЫЕ ПРЕИМУЩЕСТВА Несомненными преимуществами вентиляторов являются: Энергетическая независимость от стандартных источников питания. Прибор не требует подключения к сети или питания от батареек. Он использует тепло, производимое печью, для трансформации его в необходимую энергию. Вентилятор не требует монтажа, просто устанавливается на печь и полностью зависит от ее работы. Полная пожаро- и электробезопасность устройства обеспечиваются жаропрочным материалом корпуса и генерацией тока низкого напряжения (около 5В). Основная задача прибора – уменьшение времени прогрева помещений и экономия топливного сырья за счет распространения потоков воздуха, исходящих от бытовых отопительных устройств и равномерного прогрева помещения.
Название | Подтип № 2 | Печной вентилятор Вентилятор на камин Тепловентилятор Печной тепловентилятор Вентилятор для печки и камина
Артикул |  | StoveFan-02
Цена |  | 2990 руб.
Старая цена |  | 3 940 руб.
Изображения |  | ['https://armastock.ru/uploads/product/500/569/thumbs/70_2_2022-12-26_12-07-47.JPG', 'https://armastock.ru/uploads/product/500/569/thumbs/70_4_2022-12-26_12-07-47.JPG', 'https://armastock.ru/uploads/product/500/569/thumbs/70_5_2022-12-26_12-07-47.JPG', 'https://armastock.ru/uploads/product/500/569/thumbs/70_snimok_2022-12-26_12-07-47.JPG', 'https://armastock.ru/uploads/product/500/569/thumbs/70_3_2022-12-26_12-07-58.JPG', 'https://armastock.ru/uploads/product/500/569/thumbs/70_4_2022-12-26_12-07-58.JPG', 'https://armastock.ru/uploads/product/500/569/thumbs/70_231_2022-12-26_12-07-58.JPG', 'https://armastock.ru/uploads/product/500/569/thumbs/70_6_2022-12-26_12-08-14.JPG', 'https://armastock.ru/uploads/product/500/569/thumbs/70_8_2022-12-26_12-08-14.JPG', 'https://armastock.ru/uploads/product/500/569/thumbs/70_9_2022-12-26_12-08-14.JPG', 'https://armastock.ru/uploads/product/500/569/thumbs/70_11_2022-12-26_12-08-14.JPG']
Вес |  | 0.545 кг
Статус |  | Нет в наличии
Описание |  | Устройство представляет собой компактный механизм, обеспечивающий оптимизацию функционирования печи. Он состоит из следующих деталей: жаропрочной основы с термочувствительной пружиной, предотвращающей перегрев; 5 лопастей термоэлектрического модуля Пельтье; охлаждающих ребер радиатора; электромотора; ручки для переноса. Сам вентилятор устанавливают на наружную поверхность печи или камина. Следует помнить, что нагрев поверхности выше 340-345°С опасен и может привести к разрушению термоэлектрического элемента. Чтобы контролировать этот параметр, желательно приобрести печной термометр. ПРИНЦИП РАБОТЫ Вентилятор приводится в действие, благодаря быстрому прогреву термодинамического модуля за счет накопления энергии от тепла печи. Термоэлектрогенератор прибора преобразует тепловую энергию в электричество, необходимое для работы устройства. Обычно основу и радиатор выполняют из специально подготовленного алюминия. Выбор материала обусловлен отличной теплопроводностью и легкостью металла. Благодаря хорошей теплопроводности создается необходимая разница температур между основой и охлаждающими ребрами. Это нужно для запуска потока электронов в термоэлектрическом модуле прибора. Полученная электроэнергия активирует работу лопастей, которые отвечают за распределение горячих потоков воздуха. Чем выше температура, тем быстрее вращаются лопасти вентилятора. При остывании печи, работа устройства постепенно затухает. ОСНОВНЫЕ ПРЕИМУЩЕСТВА Несомненными преимуществами вентиляторов являются: Энергетическая независимость от стандартных источников питания. Прибор не требует подключения к сети или питания от батареек. Он использует тепло, производимое печью, для трансформации его в необходимую энергию. Вентилятор не требует монтажа, просто устанавливается на печь и полностью зависит от ее работы. Полная пожаро- и электробезопасность устройства обеспечиваются жаропрочным материалом корпуса и генерацией тока низкого напряжения (около 5В). Основная задача прибора – уменьшение времени прогрева помещений и экономия топливного сырья за счет распространения потоков воздуха, исходящих от бытовых отопительных устройств и равномерного прогрева помещения.
Название | Подтип № 3 | Печной вентилятор Вентилятор на камин Тепловентилятор Печной тепловентилятор Вентилятор для печки и камина
Артикул |  | StoveFan-Christmas
Цена |  | 3490 руб.
Старая цена |  | 4 950 руб.
Изображения |  | ['https://armastock.ru/uploads/product/500/569/thumbs/70_2_2022-12-26_12-07-47.JPG', 'https://armastock.ru/uploads/product/500/569/thumbs/70_4_2022-12-26_12-07-47.JPG', 'https://armastock.ru/uploads/product/500/569/thumbs/70_5_2022-12-26_12-07-47.JPG', 'https://armastock.ru/uploads/product/500/569/thumbs/70_snimok_2022-12-26_12-07-47.JPG', 'https://armastock.ru/uploads/product/500/569/thumbs/70_3_2022-12-26_12-07-58.JPG', 'https://armastock.ru/uploads/product/500/569/thumbs/70_4_2022-12-26_12-07-58.JPG', 'https://armastock.ru/uploads/product/500/569/thumbs/70_231_2022-12-26_12-07-58.JPG', 'https://armastock.ru/uploads/product/500/569/thumbs/70_6_2022-12-26_12-08-14.JPG', 'https://armastock.ru/uploads/product/500/569/thumbs/70_8_2022-12-26_12-08-14.JPG', 'https://armastock.ru/uploads/product/500/569/thumbs/70_9_2022-12-26_12-08-14.JPG', 'https://armastock.ru/uploads/product/500/569/thumbs/70_11_2022-12-26_12-08-14.JPG']
Вес |  | 0.562 кг
Статус |  | Нет в наличии
Описание |  | Устройство представляет собой компактный механизм, обеспечивающий оптимизацию функционирования печи. Он состоит из следующих деталей: жаропрочной основы с термочувствительной пружиной, предотвращающей перегрев; 5 лопастей термоэлектрического модуля Пельтье; охлаждающих ребер радиатора; электромотора; ручки для переноса. Сам вентилятор устанавливают на наружную поверхность печи или камина. Следует помнить, что нагрев поверхности выше 340-345°С опасен и может привести к разрушению термоэлектрического элемента. Чтобы контролировать этот параметр, желательно приобрести печной термометр. ПРИНЦИП РАБОТЫ Вентилятор приводится в действие, благодаря быстрому прогреву термодинамического модуля за счет накопления энергии от тепла печи. Термоэлектрогенератор прибора преобразует тепловую энергию в электричество, необходимое для работы устройства. Обычно основу и радиатор выполняют из специально подготовленного алюминия. Выбор материала обусловлен отличной теплопроводностью и легкостью металла. Благодаря хорошей теплопроводности создается необходимая разница температур между основой и охлаждающими ребрами. Это нужно для запуска потока электронов в термоэлектрическом модуле прибора. Полученная электроэнергия активирует работу лопастей, которые отвечают за распределение горячих потоков воздуха. Чем выше температура, тем быстрее вращаются лопасти вентилятора. При остывании печи, работа устройства постепенно затухает. ОСНОВНЫЕ ПРЕИМУЩЕСТВА Несомненными преимуществами вентиляторов являются: Энергетическая независимость от стандартных источников питания. Прибор не требует подключения к сети или питания от батареек. Он использует тепло, производимое печью, для трансформации его в необходимую энергию. Вентилятор не требует монтажа, просто устанавливается на печь и полностью зависит от ее работы. Полная пожаро- и электробезопасность устройства обеспечиваются жаропрочным материалом корпуса и генерацией тока низкого напряжения (около 5В). Основная задача прибора – уменьшение времени прогрева помещений и экономия топливного сырья за счет распространения потоков воздуха, исходящих от бытовых отопительных устройств и равномерного прогрева помещения.
Название | Подтип № 1 | Электрическая помпа для воды под бутылки 19л JAV-J2, с подставкой в комплекте, белая
Артикул |  | JAV-J2-W2
Цена |  | 990 руб.
Старая цена |  | Нет данных
Изображения |  | ['https://armastock.ru/uploads/product/300/363/thumbs/70_j2-2_2020-04-23_15-06-20.jpg', 'https://armastock.ru/uploads/product/300/363/thumbs/70_j2-1_2020-04-23_15-06-11.jpg', 'https://armastock.ru/uploads/product/300/363/thumbs/70_j2-3_2020-04-23_15-06-41.jpg', 'https://armastock.ru/uploads/product/300/363/thumbs/70_j2-4_2020-04-23_15-06-44.jpg', 'https://armastock.ru/uploads/product/300/363/thumbs/70_j2-5_2020-04-23_15-06-47.jpg', 'https://armastock.ru/uploads/product/300/363/thumbs/70_j2-6_2020-04-23_15-06-49.jpg', 'https://armastock.ru/uploads/product/300/363/thumbs/70_j2-8_2020-04-23_15-06-53.jpg', 'https://armastock.ru/uploads/product/300/363/thumbs/70_j2-9_2020-04-23_15-06-55.jpg']
Вес |  | Нет данных
Статус |  | В наличии
Описание |  | Новая модель электрической помпы JAV-J2 для воды с сенсорной кнопкой и дополнительной подставкой для стола. Возможно устанавливать на бутыль 19 литров,а так же можно использовать на столе, в комплект входит дополнительная подставка. Приятный белый цвет ,с отделкой перломутровым пластиком. Имеется подсветка при наливе воды, а также функция защиты от детей. Также в данной помпе имеется функция дозировки налива воды по 600мл. Обновленная версия популярной модели помпы для воды теперь с сенсорным управлением. Аккумулятор 1200 mAh Внимание: при первом использовании новой помпы, рекомендуется прокачать несколько литров чистой воды для очищения внутренних деталей прибора. Набранную воду через новую помпу рекомендуем вылить.
Название | Подтип № 2 | Электрическая помпа для воды под бутылки 19л JAV-J2, с подставкой в комплекте, белая
Артикул |  | JAV-J2-W
Цена |  | 1399 руб.
Старая цена |  | 1 690 руб.
Изображения |  | ['https://armastock.ru/uploads/product/300/363/thumbs/70_j2-2_2020-04-23_15-06-20.jpg', 'https://armastock.ru/uploads/product/300/363/thumbs/70_j2-1_2020-04-23_15-06-11.jpg', 'https://armastock.ru/uploads/product/300/363/thumbs/70_j2-3_2020-04-23_15-06-41.jpg', 'https://armastock.ru/uploads/product/300/363/thumbs/70_j2-4_2020-04-23_15-06-44.jpg', 'https://armastock.ru/uploads/product/300/363/thumbs/70_j2-5_2020-04-23_15-06-47.jpg', 'https://armastock.ru/uploads/product/300/363/thumbs/70_j2-6_2020-04-23_15-06-49.jpg', 'https://armastock.ru/uploads/product/300/363/thumbs/70_j2-8_2020-04-23_15-06-53.jpg', 'https://armastock.ru/uploads/product/300/363/thumbs/70_j2-9_2020-04-23_15-06-55.jpg']
Вес |  | 0.3 кг
Статус |  | Нет в наличии
Описание |  | Новая модель электрической помпы JAV-J2 для воды с сенсорной кнопкой и дополнительной подставкой для стола. Возможно устанавливать на бутыль 19 литров,а так же можно использовать на столе, в комплект входит дополнительная подставка. Приятный белый цвет ,с отделкой перломутровым пластиком. Имеется подсветка при наливе воды, а также функция защиты от детей. Также в данной помпе имеется функция дозировки налива воды по 600мл. Обновленная версия популярной модели помпы для воды теперь с сенсорным управлением. Аккумулятор 1200 mAh Внимание: при первом использовании новой помпы, рекомендуется прокачать несколько литров чистой воды для очищения внутренних деталей прибора. Набранную воду через новую помпу рекомендуем вылить.
Название | Подтип № 1 | Смеситель для фильтра питьевой воды Кран для помпы BV2000 BV2020
Артикул |  | BvTap-Silver
Цена |  | 1400 руб.
Старая цена |  | Нет данных
Изображения |  | ['https://armastock.ru/uploads/product/600/620/thumbs/70_1_2024-07-18_13-49-19.jpg', 'https://armastock.ru/uploads/product/600/620/thumbs/70_silver-1_2024-07-18_13-49-20.jpg', 'https://armastock.ru/uploads/product/600/620/thumbs/70_gold_2024-07-18_13-49-20.jpg', 'https://armastock.ru/uploads/product/600/620/thumbs/70_Black-1_2024-07-18_13-49-19.jpg', 'https://armastock.ru/uploads/product/600/620/thumbs/70_compl_2024-07-18_13-49-20.jpg', 'https://armastock.ru/uploads/product/600/620/thumbs/70_gold-2_2024-07-18_13-49-20.jpg', 'https://armastock.ru/uploads/product/600/620/thumbs/70_Black-3_2024-07-18_13-49-20.jpg', 'https://armastock.ru/uploads/product/600/620/thumbs/70_poplovkovyy_2024-07-18_13-49-20.jpg', 'https://armastock.ru/uploads/product/600/620/thumbs/70_gold-1_2024-07-18_13-49-20.jpg', 'https://armastock.ru/uploads/product/600/620/thumbs/70_silver_2024-07-18_13-49-20.jpg', 'https://armastock.ru/uploads/product/600/620/thumbs/70_Black-2_2024-07-18_13-49-19.jpg', 'https://armastock.ru/uploads/product/600/620/thumbs/70_black_2024-07-18_13-49-19.jpg', 'https://armastock.ru/uploads/product/600/620/thumbs/70_gold-3_2024-07-18_13-49-20.jpg']
Вес |  | 0.28 кг
Статус |  | В наличии
Описание |  | Кран для питьевой воды является сантехническим оборудованием водоснабжения, предназначенным для использования совместно со всеми популярными системами фильтрации водопроводной воды: Aquapro, Aqwatech, Atoll, Аквафор, Барьер, Гейзер и другие. Поворотный на 360 градусов кран с высоким изливом из нержавеющей стали легко устанавливается в мойке или столешнице с минимальным набором инструментов, а благодаря пластиковому коннектору диаметром входного отверстия 1/4 дюйма, который идет в комплекте, подключить кран к системе фильтрации можно самостоятельно. Стильное изделие (черного, золотого, серебристого) цвета подойдет для любых раковин и кухонь различного дизайна. Наш продукт позволит наслаждаться чистой питьевой водой Вашей семье. Наша сантехника представлена в трех цветах, чёрном, серебристом и золотом - что позволит вам выбрать изделие под ваш интерьер. Компактный размер смесителя подойдёт под любой размер раковины. Универсальный кухонный кран устанавливается в столешницу толщиной не более 60 мм. Механизм регулировки не шаровый, внутри поворотный стержень с керамическим сердечником, что продлевает срок службы изделия.
Название | Подтип № 2 | Смеситель для фильтра питьевой воды Кран для помпы BV2000 BV2020
Артикул |  | BvTap-Black
Цена |  | 1400 руб.
Старая цена |  | Нет данных
Изображения |  | ['https://armastock.ru/uploads/product/600/620/thumbs/70_1_2024-07-18_13-49-19.jpg', 'https://armastock.ru/uploads/product/600/620/thumbs/70_silver-1_2024-07-18_13-49-20.jpg', 'https://armastock.ru/uploads/product/600/620/thumbs/70_gold_2024-07-18_13-49-20.jpg', 'https://armastock.ru/uploads/product/600/620/thumbs/70_Black-1_2024-07-18_13-49-19.jpg', 'https://armastock.ru/uploads/product/600/620/thumbs/70_compl_2024-07-18_13-49-20.jpg', 'https://armastock.ru/uploads/product/600/620/thumbs/70_gold-2_2024-07-18_13-49-20.jpg', 'https://armastock.ru/uploads/product/600/620/thumbs/70_Black-3_2024-07-18_13-49-20.jpg', 'https://armastock.ru/uploads/product/600/620/thumbs/70_poplovkovyy_2024-07-18_13-49-20.jpg', 'https://armastock.ru/uploads/product/600/620/thumbs/70_gold-1_2024-07-18_13-49-20.jpg', 'https://armastock.ru/uploads/product/600/620/thumbs/70_silver_2024-07-18_13-49-20.jpg', 'https://armastock.ru/uploads/product/600/620/thumbs/70_Black-2_2024-07-18_13-49-19.jpg', 'https://armastock.ru/uploads/product/600/620/thumbs/70_black_2024-07-18_13-49-19.jpg', 'https://armastock.ru/uploads/product/600/620/thumbs/70_gold-3_2024-07-18_13-49-20.jpg']
Вес |  | 0.28 кг
Статус |  | В наличии
Описание |  | Кран для питьевой воды является сантехническим оборудованием водоснабжения, предназначенным для использования совместно со всеми популярными системами фильтрации водопроводной воды: Aquapro, Aqwatech, Atoll, Аквафор, Барьер, Гейзер и другие. Поворотный на 360 градусов кран с высоким изливом из нержавеющей стали легко устанавливается в мойке или столешнице с минимальным набором инструментов, а благодаря пластиковому коннектору диаметром входного отверстия 1/4 дюйма, который идет в комплекте, подключить кран к системе фильтрации можно самостоятельно. Стильное изделие (черного, золотого, серебристого) цвета подойдет для любых раковин и кухонь различного дизайна. Наш продукт позволит наслаждаться чистой питьевой водой Вашей семье. Наша сантехника представлена в трех цветах, чёрном, серебристом и золотом - что позволит вам выбрать изделие под ваш интерьер. Компактный размер смесителя подойдёт под любой размер раковины. Универсальный кухонный кран устанавливается в столешницу толщиной не более 60 мм. Механизм регулировки не шаровый, внутри поворотный стержень с керамическим сердечником, что продлевает срок службы изделия.
Название | Подтип № 3 | Смеситель для фильтра питьевой воды Кран для помпы BV2000 BV2020
Артикул |  | BvTap-Gold
Цена |  | 1400 руб.
Старая цена |  | Нет данных
Изображения |  | ['https://armastock.ru/uploads/product/600/620/thumbs/70_1_2024-07-18_13-49-19.jpg', 'https://armastock.ru/uploads/product/600/620/thumbs/70_silver-1_2024-07-18_13-49-20.jpg', 'https://armastock.ru/uploads/product/600/620/thumbs/70_gold_2024-07-18_13-49-20.jpg', 'https://armastock.ru/uploads/product/600/620/thumbs/70_Black-1_2024-07-18_13-49-19.jpg', 'https://armastock.ru/uploads/product/600/620/thumbs/70_compl_2024-07-18_13-49-20.jpg', 'https://armastock.ru/uploads/product/600/620/thumbs/70_gold-2_2024-07-18_13-49-20.jpg', 'https://armastock.ru/uploads/product/600/620/thumbs/70_Black-3_2024-07-18_13-49-20.jpg', 'https://armastock.ru/uploads/product/600/620/thumbs/70_poplovkovyy_2024-07-18_13-49-20.jpg', 'https://armastock.ru/uploads/product/600/620/thumbs/70_gold-1_2024-07-18_13-49-20.jpg', 'https://armastock.ru/uploads/product/600/620/thumbs/70_silver_2024-07-18_13-49-20.jpg', 'https://armastock.ru/uploads/product/600/620/thumbs/70_Black-2_2024-07-18_13-49-19.jpg', 'https://armastock.ru/uploads/product/600/620/thumbs/70_black_2024-07-18_13-49-19.jpg', 'https://armastock.ru/uploads/product/600/620/thumbs/70_gold-3_2024-07-18_13-49-20.jpg']
Вес |  | 0.28 кг
Статус |  | В наличии
Описание |  | Кран для питьевой воды является сантехническим оборудованием водоснабжения, предназначенным для использования совместно со всеми популярными системами фильтрации водопроводной воды: Aquapro, Aqwatech, Atoll, Аквафор, Барьер, Гейзер и другие. Поворотный на 360 градусов кран с высоким изливом из нержавеющей стали легко устанавливается в мойке или столешнице с минимальным набором инструментов, а благодаря пластиковому коннектору диаметром входного отверстия 1/4 дюйма, который идет в комплекте, подключить кран к системе фильтрации можно самостоятельно. Стильное изделие (черного, золотого, серебристого) цвета подойдет для любых раковин и кухонь различного дизайна. Наш продукт позволит наслаждаться чистой питьевой водой Вашей семье. Наша сантехника представлена в трех цветах, чёрном, серебристом и золотом - что позволит вам выбрать изделие под ваш интерьер. Компактный размер смесителя подойдёт под любой размер раковины. Универсальный кухонный кран устанавливается в столешницу толщиной не более 60 мм. Механизм регулировки не шаровый, внутри поворотный стержень с керамическим сердечником, что продлевает срок службы изделия.
Название |  | Электрическая помпа-насос для бутилированной воды 19л JAV-BV2000, 220в
Артикул |  | JAV-BV2000
Цена |  | 9 750 руб.
Старая цена |  | Нет данных
Изображения |  | ['https://armastock.ru/uploads/product/300/304/thumbs/70_Bottled-Water-Dispensing-System-Pump-BWD1200-Dispenser_2020-02-04_15-03-46.jpg', 'https://armastock.ru/uploads/product/300/304/thumbs/70_s-l640_2020-02-04_15-04-07.jpg', 'https://armastock.ru/uploads/product/300/304/thumbs/70_bv2000-2_2019-04-22_15-12-04.jpg', 'https://armastock.ru/uploads/product/300/304/thumbs/70_bv2000_2019-04-22_15-12-10.jpg', 'https://armastock.ru/uploads/product/300/304/thumbs/70_JAV-BV2000A-2_2019-04-22_15-01-06.JPG', 'https://armastock.ru/uploads/product/300/304/thumbs/70_JAV-BV2000A-4_2019-04-22_15-01-09.JPG', 'https://armastock.ru/uploads/product/300/304/thumbs/70_JAV-BV2000A-1_2019-04-22_15-00-56.JPG', 'https://armastock.ru/uploads/product/300/304/thumbs/70_JAV-BV2000A-3_2019-04-22_15-12-16.JPG']
Вес |  | 1кг.
Статус |  | В наличии
Описание |  | Новая и улучшенная помпа-насос для бутылей 19 литров является частью линейки продуктов JAV систем подачи воды. Бутыль с чистой питьевой водой подключается к насосу JAV-BV2000 для подачи в кофе/чай машины, автоматы с газированной водой и напитками, холодильник, генератор льда. Насос автоматически отключится при осушении воды в емкости. Это исключает возможность любого повреждения во время "сухого хода". Насос также автоматически включится и сразу начнет работать после замены новой бутылки с водой. Технические характеристики: Поток 4.1 (л/мин) Макс. давление 40 (psi) 2.76 (бар) Размеры (ВхШхД) насос/ упаковка 6.86 x 13.72 x 21.60 (см) / 7.5 x 26 x 61 (см) Напряжение 230 (VAC) Ток 0.3 ампер Частота 50/60 (Герц) Вес (нетто/брутто) 2.04 (кг) / 2,42 (кг) Шланг длина 6 м, диаметр ¼” (6.35 мм) Погружная трубка 56 см (погружная часть 49 см), диаметр 2,5 см Особенности: 1. Самый простой способ подключить бутилированную воду к вашей системе фильтрации / кофемашине / ледогенератору 2. Автоматическое отключение когда бутылка пуста 3. Встроенный обратный клапан для предотвращения обратного потока 4. Универсальная крышка подходит для большинства емкостей с водой. 5. Компактный размер для легкой установки 6. Простота установки Переключатель с подсветкой вкл / выкл Обеспечивает четкую видимость в темных шкафах или труднодоступных местах Встроенный насос обеспечивает надежную работу в течение многих лет. Порты быстрого отключения позволяют легко заменить шланг в считанные секунды. Тихая работа. Оснащена шумопоглощающими резиновыми ножками для минимизации шумового загрязнения. Тепловая защита Предотвращает перегрев, защищая насос и блок управления от повреждений. А. Всасывающая трубка и шланг в сборе B. Модуль насоса с тумблером включения / выключения, шнур длиной 1 м C. 20-футовая (6,1 м) выпускная труба 1/4 дюйма (6,35 мм) Универсальный колпачок: подходит для пластиковой бутылки 5, 19л.
Название |  | Электрическая помпа-насос для бутилированной воды 19л JAV-BV2020, двойная, 220в
Артикул |  | JAV-BV2020
Цена |  | 10 900 руб.
Старая цена |  | 12 240 руб.
Изображения |  | ['https://armastock.ru/uploads/product/300/390/thumbs/70_snimok_2022-06-01_11-27-54.JPG', 'https://armastock.ru/uploads/product/300/390/thumbs/70_bv2000-1_2020-08-28_16-57-09.JPG', 'https://armastock.ru/uploads/product/300/390/thumbs/70_s-l640_2020-02-04_15-04-07.jpg', 'https://armastock.ru/uploads/product/300/390/thumbs/70_bv2000-2_2019-04-22_15-12-04.jpg', 'https://armastock.ru/uploads/product/300/390/thumbs/70_JAV-BV2000A-4_2019-04-22_15-01-09.JPG', 'https://armastock.ru/uploads/product/300/390/thumbs/70_JAV-BV2000A-3_2019-04-22_15-12-16.JPG']
Вес |  | 1кг.
Статус |  | В наличии
Описание |  | Новая и улучшенная помпа-насос для бутылей 19 литров является частью линейки продуктов JAV систем подачи воды. Бутыль с чистой питьевой водой подключается к насосу JAV-BV2020 для подачи в кофе/чай машины, автоматы с газированной водой и напитками, холодильник, генератор льда. Насос автоматически отключится при осушении воды в емкости. Это исключает возможность любого повреждения во время "сухого хода". Насос также автоматически включится и сразу начнет работать после замены новой бутылки с водой. К данному насосу можно подключить одновременно 2 бутылки с водой. Технические характеристики: Поток 4.1 (л/мин) Макс. давление 40 (psi) 2.76 (бар) Размеры (ВхШхД) насос/ упаковка 6.86 x 13.72 x 21.60 (см) / 7.5 x 26 x 61 (см) Напряжение 230 (VAC) Ток 0.3 ампер Частота 50/60 (Герц) Вес (нетто/брутто) 2.04 (кг) / 2,42 (кг) Шланг длина 6 м, диаметр ¼” (6.35 мм) Погружная трубка 56 см (погружная часть 49 см), диаметр 2,5 см Особенности: 1. Самый простой способ подключить бутилированную воду к вашей системе фильтрации / кофемашине / ледогенератору 2. Автоматическое отключение когда бутылка пуста 3. Встроенный обратный клапан для предотвращения обратного потока 4. Универсальная крышка подходит для большинства емкостей с водой. 5. Компактный размер для легкой установки 6. Простота установки Переключатель с подсветкой вкл / выкл Обеспечивает четкую видимость в темных шкафах или труднодоступных местах Встроенный насос обеспечивает надежную работу в течение многих лет. Порты быстрого отключения позволяют легко заменить шланг в считанные секунды. Тихая работа. Оснащена шумопоглощающими резиновыми ножками для минимизации шумового загрязнения. Тепловая защита Предотвращает перегрев, защищая насос и блок управления от повреждений. А. Всасывающая трубка 2 шт. и шланг в сборе B. Модуль насоса с тумблером включения / выключения, шнур длиной 1 м C. 20-футовая (6,1 м) выпускная труба 1/4 дюйма (6,35 мм) Универсальный колпачок: подходит для пластиковой бутылки 5, 19л.
Название | Подтип № 1 | Клапан электромагнитный пластиковый нормально-закрытый из ПВХ (PVC-U) (AC220V, DC24V)
Артикул |  | SLP-UPVC-15
Цена |  | 5690 руб.
Старая цена |  | Нет данных
Изображения |  | ['https://armastock.ru/uploads/product/300/305/thumbs/70_DSC_1392_2019-04-22_17-14-41.jpg', 'https://armastock.ru/uploads/product/300/305/thumbs/70_DSC_1396_2019-04-22_17-14-48.jpg', 'https://armastock.ru/uploads/product/300/305/thumbs/70_DSC_1407_2019-04-22_17-14-54.jpg', 'https://armastock.ru/uploads/product/300/305/thumbs/70_DSC_3995_2019-04-22_17-14-56.jpg', 'https://armastock.ru/uploads/product/300/305/thumbs/70_IMG_4601_2019-10-28_15-58-22.jpg', 'https://armastock.ru/uploads/product/300/305/thumbs/70_IMG_4602_2019-10-28_15-58-25.jpg', 'https://armastock.ru/uploads/product/300/305/thumbs/70_IMG_4603_2019-10-28_15-58-27.jpg']
Вес |  | 1.43 кг
Статус |  | В наличии
Описание |  | Пластиковые электромагнитные двухпозиционные клапаны прямого действия (не требует перепада давления). Применяются для холодной или горячей воды, воздуха, других нейтральных жидкостей и газов. Подходят для химического производства, а также для целей где среда должна соприкасаться только с материалом из ПВХ (PVC-U) пластика. Исполниение НЗ - Нормально-Закрытые (при подаче электрического напряжения на соленоид открываются, пропуская поток рабочей среды). Диаметры DN 15-50 Давление PN до 8 бар. Температура, max +80 (Max) °С Материал высокопрочный пластик ПВХ (PVC-U) Серия катушки PV (DN 15-25), PW (DN 32-50) Напряжение: AC 220V; DC24V Степень защиты: IP65 Вы можете скачать технический паспорт на данную серию клапанов по этой ссылке
Название | Подтип № 2 | Клапан электромагнитный пластиковый нормально-закрытый из ПВХ (PVC-U) (AC220V, DC24V)
Артикул |  | SLP-UPVC-20
Цена |  | 6390 руб.
Старая цена |  | Нет данных
Изображения |  | ['https://armastock.ru/uploads/product/300/305/thumbs/70_DSC_1392_2019-04-22_17-14-41.jpg', 'https://armastock.ru/uploads/product/300/305/thumbs/70_DSC_1396_2019-04-22_17-14-48.jpg', 'https://armastock.ru/uploads/product/300/305/thumbs/70_DSC_1407_2019-04-22_17-14-54.jpg', 'https://armastock.ru/uploads/product/300/305/thumbs/70_DSC_3995_2019-04-22_17-14-56.jpg', 'https://armastock.ru/uploads/product/300/305/thumbs/70_IMG_4601_2019-10-28_15-58-22.jpg', 'https://armastock.ru/uploads/product/300/305/thumbs/70_IMG_4602_2019-10-28_15-58-25.jpg', 'https://armastock.ru/uploads/product/300/305/thumbs/70_IMG_4603_2019-10-28_15-58-27.jpg']
Вес |  | 1.54 кг
Статус |  | В наличии
Описание |  | Пластиковые электромагнитные двухпозиционные клапаны прямого действия (не требует перепада давления). Применяются для холодной или горячей воды, воздуха, других нейтральных жидкостей и газов. Подходят для химического производства, а также для целей где среда должна соприкасаться только с материалом из ПВХ (PVC-U) пластика. Исполниение НЗ - Нормально-Закрытые (при подаче электрического напряжения на соленоид открываются, пропуская поток рабочей среды). Диаметры DN 15-50 Давление PN до 8 бар. Температура, max +80 (Max) °С Материал высокопрочный пластик ПВХ (PVC-U) Серия катушки PV (DN 15-25), PW (DN 32-50) Напряжение: AC 220V; DC24V Степень защиты: IP65 Вы можете скачать технический паспорт на данную серию клапанов по этой ссылке
Название | Подтип № 3 | Клапан электромагнитный пластиковый нормально-закрытый из ПВХ (PVC-U) (AC220V, DC24V)
Артикул |  | SLP-UPVC-25
Цена |  | 7150 руб.
Старая цена |  | Нет данных
Изображения |  | ['https://armastock.ru/uploads/product/300/305/thumbs/70_DSC_1392_2019-04-22_17-14-41.jpg', 'https://armastock.ru/uploads/product/300/305/thumbs/70_DSC_1396_2019-04-22_17-14-48.jpg', 'https://armastock.ru/uploads/product/300/305/thumbs/70_DSC_1407_2019-04-22_17-14-54.jpg', 'https://armastock.ru/uploads/product/300/305/thumbs/70_DSC_3995_2019-04-22_17-14-56.jpg', 'https://armastock.ru/uploads/product/300/305/thumbs/70_IMG_4601_2019-10-28_15-58-22.jpg', 'https://armastock.ru/uploads/product/300/305/thumbs/70_IMG_4602_2019-10-28_15-58-25.jpg', 'https://armastock.ru/uploads/product/300/305/thumbs/70_IMG_4603_2019-10-28_15-58-27.jpg']
Вес |  | 1.73 кг
Статус |  | В наличии
Описание |  | Пластиковые электромагнитные двухпозиционные клапаны прямого действия (не требует перепада давления). Применяются для холодной или горячей воды, воздуха, других нейтральных жидкостей и газов. Подходят для химического производства, а также для целей где среда должна соприкасаться только с материалом из ПВХ (PVC-U) пластика. Исполниение НЗ - Нормально-Закрытые (при подаче электрического напряжения на соленоид открываются, пропуская поток рабочей среды). Диаметры DN 15-50 Давление PN до 8 бар. Температура, max +80 (Max) °С Материал высокопрочный пластик ПВХ (PVC-U) Серия катушки PV (DN 15-25), PW (DN 32-50) Напряжение: AC 220V; DC24V Степень защиты: IP65 Вы можете скачать технический паспорт на данную серию клапанов по этой ссылке
Название | Подтип № 4 | Клапан электромагнитный пластиковый нормально-закрытый из ПВХ (PVC-U) (AC220V, DC24V)
Артикул |  | SLP-UPVC-32
Цена |  | 11270 руб.
Старая цена |  | Нет данных
Изображения |  | ['https://armastock.ru/uploads/product/300/305/thumbs/70_DSC_1392_2019-04-22_17-14-41.jpg', 'https://armastock.ru/uploads/product/300/305/thumbs/70_DSC_1396_2019-04-22_17-14-48.jpg', 'https://armastock.ru/uploads/product/300/305/thumbs/70_DSC_1407_2019-04-22_17-14-54.jpg', 'https://armastock.ru/uploads/product/300/305/thumbs/70_DSC_3995_2019-04-22_17-14-56.jpg', 'https://armastock.ru/uploads/product/300/305/thumbs/70_IMG_4601_2019-10-28_15-58-22.jpg', 'https://armastock.ru/uploads/product/300/305/thumbs/70_IMG_4602_2019-10-28_15-58-25.jpg', 'https://armastock.ru/uploads/product/300/305/thumbs/70_IMG_4603_2019-10-28_15-58-27.jpg']
Вес |  | 3.09 кг
Статус |  | В наличии
Описание |  | Пластиковые электромагнитные двухпозиционные клапаны прямого действия (не требует перепада давления). Применяются для холодной или горячей воды, воздуха, других нейтральных жидкостей и газов. Подходят для химического производства, а также для целей где среда должна соприкасаться только с материалом из ПВХ (PVC-U) пластика. Исполниение НЗ - Нормально-Закрытые (при подаче электрического напряжения на соленоид открываются, пропуская поток рабочей среды). Диаметры DN 15-50 Давление PN до 8 бар. Температура, max +80 (Max) °С Материал высокопрочный пластик ПВХ (PVC-U) Серия катушки PV (DN 15-25), PW (DN 32-50) Напряжение: AC 220V; DC24V Степень защиты: IP65 Вы можете скачать технический паспорт на данную серию клапанов по этой ссылке
Название | Подтип № 5 | Клапан электромагнитный пластиковый нормально-закрытый из ПВХ (PVC-U) (AC220V, DC24V)
Артикул |  | SLP-UPVC-40
Цена |  | 12720 руб.
Старая цена |  | Нет данных
Изображения |  | ['https://armastock.ru/uploads/product/300/305/thumbs/70_DSC_1392_2019-04-22_17-14-41.jpg', 'https://armastock.ru/uploads/product/300/305/thumbs/70_DSC_1396_2019-04-22_17-14-48.jpg', 'https://armastock.ru/uploads/product/300/305/thumbs/70_DSC_1407_2019-04-22_17-14-54.jpg', 'https://armastock.ru/uploads/product/300/305/thumbs/70_DSC_3995_2019-04-22_17-14-56.jpg', 'https://armastock.ru/uploads/product/300/305/thumbs/70_IMG_4601_2019-10-28_15-58-22.jpg', 'https://armastock.ru/uploads/product/300/305/thumbs/70_IMG_4602_2019-10-28_15-58-25.jpg', 'https://armastock.ru/uploads/product/300/305/thumbs/70_IMG_4603_2019-10-28_15-58-27.jpg']
Вес |  | 3.48 кг
Статус |  | В наличии
Описание |  | Пластиковые электромагнитные двухпозиционные клапаны прямого действия (не требует перепада давления). Применяются для холодной или горячей воды, воздуха, других нейтральных жидкостей и газов. Подходят для химического производства, а также для целей где среда должна соприкасаться только с материалом из ПВХ (PVC-U) пластика. Исполниение НЗ - Нормально-Закрытые (при подаче электрического напряжения на соленоид открываются, пропуская поток рабочей среды). Диаметры DN 15-50 Давление PN до 8 бар. Температура, max +80 (Max) °С Материал высокопрочный пластик ПВХ (PVC-U) Серия катушки PV (DN 15-25), PW (DN 32-50) Напряжение: AC 220V; DC24V Степень защиты: IP65 Вы можете скачать технический паспорт на данную серию клапанов по этой ссылке
Название | Подтип № 6 | Клапан электромагнитный пластиковый нормально-закрытый из ПВХ (PVC-U) (AC220V, DC24V)
Артикул |  | SLP-UPVC-50
Цена |  | 18710 руб.
Старая цена |  | Нет данных
Изображения |  | ['https://armastock.ru/uploads/product/300/305/thumbs/70_DSC_1392_2019-04-22_17-14-41.jpg', 'https://armastock.ru/uploads/product/300/305/thumbs/70_DSC_1396_2019-04-22_17-14-48.jpg', 'https://armastock.ru/uploads/product/300/305/thumbs/70_DSC_1407_2019-04-22_17-14-54.jpg', 'https://armastock.ru/uploads/product/300/305/thumbs/70_DSC_3995_2019-04-22_17-14-56.jpg', 'https://armastock.ru/uploads/product/300/305/thumbs/70_IMG_4601_2019-10-28_15-58-22.jpg', 'https://armastock.ru/uploads/product/300/305/thumbs/70_IMG_4602_2019-10-28_15-58-25.jpg', 'https://armastock.ru/uploads/product/300/305/thumbs/70_IMG_4603_2019-10-28_15-58-27.jpg']
Вес |  | 5.35 кг
Статус |  | В наличии
Описание |  | Пластиковые электромагнитные двухпозиционные клапаны прямого действия (не требует перепада давления). Применяются для холодной или горячей воды, воздуха, других нейтральных жидкостей и газов. Подходят для химического производства, а также для целей где среда должна соприкасаться только с материалом из ПВХ (PVC-U) пластика. Исполниение НЗ - Нормально-Закрытые (при подаче электрического напряжения на соленоид открываются, пропуская поток рабочей среды). Диаметры DN 15-50 Давление PN до 8 бар. Температура, max +80 (Max) °С Материал высокопрочный пластик ПВХ (PVC-U) Серия катушки PV (DN 15-25), PW (DN 32-50) Напряжение: AC 220V; DC24V Степень защиты: IP65 Вы можете скачать технический паспорт на данную серию клапанов по этой ссылке
Название | Подтип № 1 | Двухходовой ПВХ PVC-U шаровый кран с пневмоприводом PNM-UPVC, двойного действия
Артикул |  | PNM-UPVC-15
Цена |  | 6300 руб.
Старая цена |  | Нет данных
Изображения |  | ['https://armastock.ru/uploads/product/500/594/thumbs/70_PNM-UPVC-1_2023-08-25_17-10-03.jpg', 'https://armastock.ru/uploads/product/500/594/thumbs/70_PNM-UPVC-2_2023-08-25_17-10-07.jpg', 'https://armastock.ru/uploads/product/500/594/thumbs/70_PNM-UPVC-3_2023-08-25_17-10-10.jpg', 'https://armastock.ru/uploads/product/500/594/thumbs/70_PNM-UPVC-4_2023-08-25_17-10-12.jpg']
Вес |  | 1.88 кг
Статус |  | В наличии
Описание |  | Кран шаровой полнопроходной муфтовый с четвертьоборотным пневмоприводом двойного действия PNM-UPVC. Применяется для автоматизации упраления потоками агрессивных сред в трубопроводах, задействованных в различних технологических процессах. Питание пневмопривода осуществляется от магистрали, чистым или маслянным воздухом, неагрессивным инертным газом. Давление от 5 - 8 бар. Корпус: UPVC пластик / ПВХ Применение: теплоснабжение, хим. промышленность Тип присоединения: резьбовой Проход: полнопроходной Давление номинальное: 10 бар Температура: 0℃ - +80℃ Тип управления: пневмопривод Уплотнение шара: PVC-U Вы можете скачать технический паспорт на данную серию клапанов по этой ссылке
Название | Подтип № 2 | Двухходовой ПВХ PVC-U шаровый кран с пневмоприводом PNM-UPVC, двойного действия
Артикул |  | PNM-UPVC-20
Цена |  | 7450 руб.
Старая цена |  | Нет данных
Изображения |  | ['https://armastock.ru/uploads/product/500/594/thumbs/70_PNM-UPVC-1_2023-08-25_17-10-03.jpg', 'https://armastock.ru/uploads/product/500/594/thumbs/70_PNM-UPVC-2_2023-08-25_17-10-07.jpg', 'https://armastock.ru/uploads/product/500/594/thumbs/70_PNM-UPVC-3_2023-08-25_17-10-10.jpg', 'https://armastock.ru/uploads/product/500/594/thumbs/70_PNM-UPVC-4_2023-08-25_17-10-12.jpg']
Вес |  | 1.98 кг
Статус |  | В наличии
Описание |  | Кран шаровой полнопроходной муфтовый с четвертьоборотным пневмоприводом двойного действия PNM-UPVC. Применяется для автоматизации упраления потоками агрессивных сред в трубопроводах, задействованных в различних технологических процессах. Питание пневмопривода осуществляется от магистрали, чистым или маслянным воздухом, неагрессивным инертным газом. Давление от 5 - 8 бар. Корпус: UPVC пластик / ПВХ Применение: теплоснабжение, хим. промышленность Тип присоединения: резьбовой Проход: полнопроходной Давление номинальное: 10 бар Температура: 0℃ - +80℃ Тип управления: пневмопривод Уплотнение шара: PVC-U Вы можете скачать технический паспорт на данную серию клапанов по этой ссылке
Название | Подтип № 3 | Двухходовой ПВХ PVC-U шаровый кран с пневмоприводом PNM-UPVC, двойного действия
Артикул |  | PNM-UPVC-25
Цена |  | 8450 руб.
Старая цена |  | Нет данных
Изображения |  | ['https://armastock.ru/uploads/product/500/594/thumbs/70_PNM-UPVC-1_2023-08-25_17-10-03.jpg', 'https://armastock.ru/uploads/product/500/594/thumbs/70_PNM-UPVC-2_2023-08-25_17-10-07.jpg', 'https://armastock.ru/uploads/product/500/594/thumbs/70_PNM-UPVC-3_2023-08-25_17-10-10.jpg', 'https://armastock.ru/uploads/product/500/594/thumbs/70_PNM-UPVC-4_2023-08-25_17-10-12.jpg']
Вес |  | 2.17 кг
Статус |  | В наличии
Описание |  | Кран шаровой полнопроходной муфтовый с четвертьоборотным пневмоприводом двойного действия PNM-UPVC. Применяется для автоматизации упраления потоками агрессивных сред в трубопроводах, задействованных в различних технологических процессах. Питание пневмопривода осуществляется от магистрали, чистым или маслянным воздухом, неагрессивным инертным газом. Давление от 5 - 8 бар. Корпус: UPVC пластик / ПВХ Применение: теплоснабжение, хим. промышленность Тип присоединения: резьбовой Проход: полнопроходной Давление номинальное: 10 бар Температура: 0℃ - +80℃ Тип управления: пневмопривод Уплотнение шара: PVC-U Вы можете скачать технический паспорт на данную серию клапанов по этой ссылке
Название | Подтип № 4 | Двухходовой ПВХ PVC-U шаровый кран с пневмоприводом PNM-UPVC, двойного действия
Артикул |  | PNM-UPVC-32
Цена |  | 9900 руб.
Старая цена |  | Нет данных
Изображения |  | ['https://armastock.ru/uploads/product/500/594/thumbs/70_PNM-UPVC-1_2023-08-25_17-10-03.jpg', 'https://armastock.ru/uploads/product/500/594/thumbs/70_PNM-UPVC-2_2023-08-25_17-10-07.jpg', 'https://armastock.ru/uploads/product/500/594/thumbs/70_PNM-UPVC-3_2023-08-25_17-10-10.jpg', 'https://armastock.ru/uploads/product/500/594/thumbs/70_PNM-UPVC-4_2023-08-25_17-10-12.jpg']
Вес |  | 4.85 кг
Статус |  | В наличии
Описание |  | Кран шаровой полнопроходной муфтовый с четвертьоборотным пневмоприводом двойного действия PNM-UPVC. Применяется для автоматизации упраления потоками агрессивных сред в трубопроводах, задействованных в различних технологических процессах. Питание пневмопривода осуществляется от магистрали, чистым или маслянным воздухом, неагрессивным инертным газом. Давление от 5 - 8 бар. Корпус: UPVC пластик / ПВХ Применение: теплоснабжение, хим. промышленность Тип присоединения: резьбовой Проход: полнопроходной Давление номинальное: 10 бар Температура: 0℃ - +80℃ Тип управления: пневмопривод Уплотнение шара: PVC-U Вы можете скачать технический паспорт на данную серию клапанов по этой ссылке
Название | Подтип № 5 | Двухходовой ПВХ PVC-U шаровый кран с пневмоприводом PNM-UPVC, двойного действия
Артикул |  | PNM-UPVC-40
Цена |  | 11450 руб.
Старая цена |  | Нет данных
Изображения |  | ['https://armastock.ru/uploads/product/500/594/thumbs/70_PNM-UPVC-1_2023-08-25_17-10-03.jpg', 'https://armastock.ru/uploads/product/500/594/thumbs/70_PNM-UPVC-2_2023-08-25_17-10-07.jpg', 'https://armastock.ru/uploads/product/500/594/thumbs/70_PNM-UPVC-3_2023-08-25_17-10-10.jpg', 'https://armastock.ru/uploads/product/500/594/thumbs/70_PNM-UPVC-4_2023-08-25_17-10-12.jpg']
Вес |  | 5.7 кг
Статус |  | В наличии
Описание |  | Кран шаровой полнопроходной муфтовый с четвертьоборотным пневмоприводом двойного действия PNM-UPVC. Применяется для автоматизации упраления потоками агрессивных сред в трубопроводах, задействованных в различних технологических процессах. Питание пневмопривода осуществляется от магистрали, чистым или маслянным воздухом, неагрессивным инертным газом. Давление от 5 - 8 бар. Корпус: UPVC пластик / ПВХ Применение: теплоснабжение, хим. промышленность Тип присоединения: резьбовой Проход: полнопроходной Давление номинальное: 10 бар Температура: 0℃ - +80℃ Тип управления: пневмопривод Уплотнение шара: PVC-U Вы можете скачать технический паспорт на данную серию клапанов по этой ссылке
Название | Подтип № 6 | Двухходовой ПВХ PVC-U шаровый кран с пневмоприводом PNM-UPVC, двойного действия
Артикул |  | PNM-UPVC-50
Цена |  | 14870 руб.
Старая цена |  | Нет данных
Изображения |  | ['https://armastock.ru/uploads/product/500/594/thumbs/70_PNM-UPVC-1_2023-08-25_17-10-03.jpg', 'https://armastock.ru/uploads/product/500/594/thumbs/70_PNM-UPVC-2_2023-08-25_17-10-07.jpg', 'https://armastock.ru/uploads/product/500/594/thumbs/70_PNM-UPVC-3_2023-08-25_17-10-10.jpg', 'https://armastock.ru/uploads/product/500/594/thumbs/70_PNM-UPVC-4_2023-08-25_17-10-12.jpg']
Вес |  | 6.75 кг
Статус |  | В наличии
Описание |  | Кран шаровой полнопроходной муфтовый с четвертьоборотным пневмоприводом двойного действия PNM-UPVC. Применяется для автоматизации упраления потоками агрессивных сред в трубопроводах, задействованных в различних технологических процессах. Питание пневмопривода осуществляется от магистрали, чистым или маслянным воздухом, неагрессивным инертным газом. Давление от 5 - 8 бар. Корпус: UPVC пластик / ПВХ Применение: теплоснабжение, хим. промышленность Тип присоединения: резьбовой Проход: полнопроходной Давление номинальное: 10 бар Температура: 0℃ - +80℃ Тип управления: пневмопривод Уплотнение шара: PVC-U Вы можете скачать технический паспорт на данную серию клапанов по этой ссылке
Название | Подтип № 1 | Двухходовой шаровый пластиковый ПВХ (PVC-U) нормально закрытый кран с электроприводом ONOFF(сервоприводом) CTR-04 (ACDC9-24V, АС220V),с функцией самовозврата, 2-х проводной
Артикул |  | CTR-04-15
Цена |  | 8750 руб.
Старая цена |  | Нет данных
Изображения |  | ['https://armastock.ru/uploads/product/300/300/thumbs/70_DSC_1382_2019-04-19_14-05-38.jpg', 'https://armastock.ru/uploads/product/300/300/thumbs/70_DSC_1371_2019-04-19_14-05-39.jpg', 'https://armastock.ru/uploads/product/300/300/thumbs/70_DSC_1391_2019-04-19_14-05-34.jpg', 'https://armastock.ru/uploads/product/300/300/thumbs/70_DSCF7710_fin_small_2019-03-29_16-47-13.jpg', 'https://armastock.ru/uploads/product/300/300/thumbs/70_DSC_1386_2019-04-19_14-05-36.jpg']
Вес |  | 0.2 кг
Статус |  | В наличии
Описание |  | Запорные шаровые краны с электроприводом CTR-04 разработаны для включения и выключения подачи воды и других рабочих сред. Корпус крана изготовлен из пластика PVC-U, который можно использовать для агрессивных сред, а также там, где невозможно использование металла. Краны с сервоприводом используются для дистанционного открытия или перекрытия трубопровода, например, в автоматизированных технологических процессах или, если запорная арматура расположена в труднодоступных местах. Данные краны эффективно применяются в системах отопления и водоснабжения,бассейнах, в химическом и пищевом производстве, для установок кондиционирования и водоподготовки. Кран шаровый CTR-04 2-ходовой,полнопроходной с электроприводом ON/OFF,нормально закрытый. Функция: запорная,с фунцией самозврата . Рабочая температура: 0… +65 (max) °С Рабочее напряжение: AC/DC9V-DC24V, АС220V, 10N.m. ΔPv max 600 кПа ΔPs 800 кПа PN 8 бар. Время открытия/закрытия: 12 сек. Класс защиты: IP65. Материал корпуса - PVC-U (непластифицированный поливинилхлорид) Материал шара - PVC-U Кран шаровой 2-ходовой состоит из полнопроходного шарового крана с монтажными муфтами в комплекте и электрического неполнооборотного электрического привода (сервопривода) c функцией самовозрата за счет встроенного конденсатора. Корпус разборный, с разъёмными муфтами и монтажными резьбовыми вставками Материал корпуса,шара и всех уплотнений позволяет работать с нейтральными и агрессивными средами(кислотами,щелочами,морской водой,агрессивными газами,ароматическими соединениями, поверхостно активными веществами,пищевыми материалами) Схема подключения крана 2х- проводная, т.е. при подаче напряжения открываются, если напряжения нет - закрываются.
Название | Подтип № 2 | Двухходовой шаровый пластиковый ПВХ (PVC-U) нормально закрытый кран с электроприводом ONOFF(сервоприводом) CTR-04 (ACDC9-24V, АС220V),с функцией самовозврата, 2-х проводной
Артикул |  | CTR-04-20
Цена |  | 9100 руб.
Старая цена |  | Нет данных
Изображения |  | ['https://armastock.ru/uploads/product/300/300/thumbs/70_DSC_1382_2019-04-19_14-05-38.jpg', 'https://armastock.ru/uploads/product/300/300/thumbs/70_DSC_1371_2019-04-19_14-05-39.jpg', 'https://armastock.ru/uploads/product/300/300/thumbs/70_DSC_1391_2019-04-19_14-05-34.jpg', 'https://armastock.ru/uploads/product/300/300/thumbs/70_DSCF7710_fin_small_2019-03-29_16-47-13.jpg', 'https://armastock.ru/uploads/product/300/300/thumbs/70_DSC_1386_2019-04-19_14-05-36.jpg']
Вес |  | 0.3 кг
Статус |  | В наличии
Описание |  | Запорные шаровые краны с электроприводом CTR-04 разработаны для включения и выключения подачи воды и других рабочих сред. Корпус крана изготовлен из пластика PVC-U, который можно использовать для агрессивных сред, а также там, где невозможно использование металла. Краны с сервоприводом используются для дистанционного открытия или перекрытия трубопровода, например, в автоматизированных технологических процессах или, если запорная арматура расположена в труднодоступных местах. Данные краны эффективно применяются в системах отопления и водоснабжения,бассейнах, в химическом и пищевом производстве, для установок кондиционирования и водоподготовки. Кран шаровый CTR-04 2-ходовой,полнопроходной с электроприводом ON/OFF,нормально закрытый. Функция: запорная,с фунцией самозврата . Рабочая температура: 0… +65 (max) °С Рабочее напряжение: AC/DC9V-DC24V, АС220V, 10N.m. ΔPv max 600 кПа ΔPs 800 кПа PN 8 бар. Время открытия/закрытия: 12 сек. Класс защиты: IP65. Материал корпуса - PVC-U (непластифицированный поливинилхлорид) Материал шара - PVC-U Кран шаровой 2-ходовой состоит из полнопроходного шарового крана с монтажными муфтами в комплекте и электрического неполнооборотного электрического привода (сервопривода) c функцией самовозрата за счет встроенного конденсатора. Корпус разборный, с разъёмными муфтами и монтажными резьбовыми вставками Материал корпуса,шара и всех уплотнений позволяет работать с нейтральными и агрессивными средами(кислотами,щелочами,морской водой,агрессивными газами,ароматическими соединениями, поверхостно активными веществами,пищевыми материалами) Схема подключения крана 2х- проводная, т.е. при подаче напряжения открываются, если напряжения нет - закрываются.
Название | Подтип № 3 | Двухходовой шаровый пластиковый ПВХ (PVC-U) нормально закрытый кран с электроприводом ONOFF(сервоприводом) CTR-04 (ACDC9-24V, АС220V),с функцией самовозврата, 2-х проводной
Артикул |  | CTR-04-25
Цена |  | 10650 руб.
Старая цена |  | Нет данных
Изображения |  | ['https://armastock.ru/uploads/product/300/300/thumbs/70_DSC_1382_2019-04-19_14-05-38.jpg', 'https://armastock.ru/uploads/product/300/300/thumbs/70_DSC_1371_2019-04-19_14-05-39.jpg', 'https://armastock.ru/uploads/product/300/300/thumbs/70_DSC_1391_2019-04-19_14-05-34.jpg', 'https://armastock.ru/uploads/product/300/300/thumbs/70_DSCF7710_fin_small_2019-03-29_16-47-13.jpg', 'https://armastock.ru/uploads/product/300/300/thumbs/70_DSC_1386_2019-04-19_14-05-36.jpg']
Вес |  | 0.4 кг
Статус |  | В наличии
Описание |  | Запорные шаровые краны с электроприводом CTR-04 разработаны для включения и выключения подачи воды и других рабочих сред. Корпус крана изготовлен из пластика PVC-U, который можно использовать для агрессивных сред, а также там, где невозможно использование металла. Краны с сервоприводом используются для дистанционного открытия или перекрытия трубопровода, например, в автоматизированных технологических процессах или, если запорная арматура расположена в труднодоступных местах. Данные краны эффективно применяются в системах отопления и водоснабжения,бассейнах, в химическом и пищевом производстве, для установок кондиционирования и водоподготовки. Кран шаровый CTR-04 2-ходовой,полнопроходной с электроприводом ON/OFF,нормально закрытый. Функция: запорная,с фунцией самозврата . Рабочая температура: 0… +65 (max) °С Рабочее напряжение: AC/DC9V-DC24V, АС220V, 10N.m. ΔPv max 600 кПа ΔPs 800 кПа PN 8 бар. Время открытия/закрытия: 12 сек. Класс защиты: IP65. Материал корпуса - PVC-U (непластифицированный поливинилхлорид) Материал шара - PVC-U Кран шаровой 2-ходовой состоит из полнопроходного шарового крана с монтажными муфтами в комплекте и электрического неполнооборотного электрического привода (сервопривода) c функцией самовозрата за счет встроенного конденсатора. Корпус разборный, с разъёмными муфтами и монтажными резьбовыми вставками Материал корпуса,шара и всех уплотнений позволяет работать с нейтральными и агрессивными средами(кислотами,щелочами,морской водой,агрессивными газами,ароматическими соединениями, поверхостно активными веществами,пищевыми материалами) Схема подключения крана 2х- проводная, т.е. при подаче напряжения открываются, если напряжения нет - закрываются.
Название | Подтип № 4 | Двухходовой шаровый пластиковый ПВХ (PVC-U) нормально закрытый кран с электроприводом ONOFF(сервоприводом) CTR-04 (ACDC9-24V, АС220V),с функцией самовозврата, 2-х проводной
Артикул |  | CTR-04-32
Цена |  | 11320 руб.
Старая цена |  | Нет данных
Изображения |  | ['https://armastock.ru/uploads/product/300/300/thumbs/70_DSC_1382_2019-04-19_14-05-38.jpg', 'https://armastock.ru/uploads/product/300/300/thumbs/70_DSC_1371_2019-04-19_14-05-39.jpg', 'https://armastock.ru/uploads/product/300/300/thumbs/70_DSC_1391_2019-04-19_14-05-34.jpg', 'https://armastock.ru/uploads/product/300/300/thumbs/70_DSCF7710_fin_small_2019-03-29_16-47-13.jpg', 'https://armastock.ru/uploads/product/300/300/thumbs/70_DSC_1386_2019-04-19_14-05-36.jpg']
Вес |  | Нет данных
Статус |  | В наличии
Описание |  | Запорные шаровые краны с электроприводом CTR-04 разработаны для включения и выключения подачи воды и других рабочих сред. Корпус крана изготовлен из пластика PVC-U, который можно использовать для агрессивных сред, а также там, где невозможно использование металла. Краны с сервоприводом используются для дистанционного открытия или перекрытия трубопровода, например, в автоматизированных технологических процессах или, если запорная арматура расположена в труднодоступных местах. Данные краны эффективно применяются в системах отопления и водоснабжения,бассейнах, в химическом и пищевом производстве, для установок кондиционирования и водоподготовки. Кран шаровый CTR-04 2-ходовой,полнопроходной с электроприводом ON/OFF,нормально закрытый. Функция: запорная,с фунцией самозврата . Рабочая температура: 0… +65 (max) °С Рабочее напряжение: AC/DC9V-DC24V, АС220V, 10N.m. ΔPv max 600 кПа ΔPs 800 кПа PN 8 бар. Время открытия/закрытия: 12 сек. Класс защиты: IP65. Материал корпуса - PVC-U (непластифицированный поливинилхлорид) Материал шара - PVC-U Кран шаровой 2-ходовой состоит из полнопроходного шарового крана с монтажными муфтами в комплекте и электрического неполнооборотного электрического привода (сервопривода) c функцией самовозрата за счет встроенного конденсатора. Корпус разборный, с разъёмными муфтами и монтажными резьбовыми вставками Материал корпуса,шара и всех уплотнений позволяет работать с нейтральными и агрессивными средами(кислотами,щелочами,морской водой,агрессивными газами,ароматическими соединениями, поверхостно активными веществами,пищевыми материалами) Схема подключения крана 2х- проводная, т.е. при подаче напряжения открываются, если напряжения нет - закрываются.
Название | Подтип № 5 | Двухходовой шаровый пластиковый ПВХ (PVC-U) нормально закрытый кран с электроприводом ONOFF(сервоприводом) CTR-04 (ACDC9-24V, АС220V),с функцией самовозврата, 2-х проводной
Артикул |  | CTR-04-40
Цена |  | 13925 руб.
Старая цена |  | Нет данных
Изображения |  | ['https://armastock.ru/uploads/product/300/300/thumbs/70_DSC_1382_2019-04-19_14-05-38.jpg', 'https://armastock.ru/uploads/product/300/300/thumbs/70_DSC_1371_2019-04-19_14-05-39.jpg', 'https://armastock.ru/uploads/product/300/300/thumbs/70_DSC_1391_2019-04-19_14-05-34.jpg', 'https://armastock.ru/uploads/product/300/300/thumbs/70_DSCF7710_fin_small_2019-03-29_16-47-13.jpg', 'https://armastock.ru/uploads/product/300/300/thumbs/70_DSC_1386_2019-04-19_14-05-36.jpg']
Вес |  | Нет данных
Статус |  | В наличии
Описание |  | Запорные шаровые краны с электроприводом CTR-04 разработаны для включения и выключения подачи воды и других рабочих сред. Корпус крана изготовлен из пластика PVC-U, который можно использовать для агрессивных сред, а также там, где невозможно использование металла. Краны с сервоприводом используются для дистанционного открытия или перекрытия трубопровода, например, в автоматизированных технологических процессах или, если запорная арматура расположена в труднодоступных местах. Данные краны эффективно применяются в системах отопления и водоснабжения,бассейнах, в химическом и пищевом производстве, для установок кондиционирования и водоподготовки. Кран шаровый CTR-04 2-ходовой,полнопроходной с электроприводом ON/OFF,нормально закрытый. Функция: запорная,с фунцией самозврата . Рабочая температура: 0… +65 (max) °С Рабочее напряжение: AC/DC9V-DC24V, АС220V, 10N.m. ΔPv max 600 кПа ΔPs 800 кПа PN 8 бар. Время открытия/закрытия: 12 сек. Класс защиты: IP65. Материал корпуса - PVC-U (непластифицированный поливинилхлорид) Материал шара - PVC-U Кран шаровой 2-ходовой состоит из полнопроходного шарового крана с монтажными муфтами в комплекте и электрического неполнооборотного электрического привода (сервопривода) c функцией самовозрата за счет встроенного конденсатора. Корпус разборный, с разъёмными муфтами и монтажными резьбовыми вставками Материал корпуса,шара и всех уплотнений позволяет работать с нейтральными и агрессивными средами(кислотами,щелочами,морской водой,агрессивными газами,ароматическими соединениями, поверхостно активными веществами,пищевыми материалами) Схема подключения крана 2х- проводная, т.е. при подаче напряжения открываются, если напряжения нет - закрываются.
Название | Подтип № 6 | Двухходовой шаровый пластиковый ПВХ (PVC-U) нормально закрытый кран с электроприводом ONOFF(сервоприводом) CTR-04 (ACDC9-24V, АС220V),с функцией самовозврата, 2-х проводной
Артикул |  | CTR-04-50
Цена |  | 16400 руб.
Старая цена |  | Нет данных
Изображения |  | ['https://armastock.ru/uploads/product/300/300/thumbs/70_DSC_1382_2019-04-19_14-05-38.jpg', 'https://armastock.ru/uploads/product/300/300/thumbs/70_DSC_1371_2019-04-19_14-05-39.jpg', 'https://armastock.ru/uploads/product/300/300/thumbs/70_DSC_1391_2019-04-19_14-05-34.jpg', 'https://armastock.ru/uploads/product/300/300/thumbs/70_DSCF7710_fin_small_2019-03-29_16-47-13.jpg', 'https://armastock.ru/uploads/product/300/300/thumbs/70_DSC_1386_2019-04-19_14-05-36.jpg']
Вес |  | Нет данных
Статус |  | В наличии
Описание |  | Запорные шаровые краны с электроприводом CTR-04 разработаны для включения и выключения подачи воды и других рабочих сред. Корпус крана изготовлен из пластика PVC-U, который можно использовать для агрессивных сред, а также там, где невозможно использование металла. Краны с сервоприводом используются для дистанционного открытия или перекрытия трубопровода, например, в автоматизированных технологических процессах или, если запорная арматура расположена в труднодоступных местах. Данные краны эффективно применяются в системах отопления и водоснабжения,бассейнах, в химическом и пищевом производстве, для установок кондиционирования и водоподготовки. Кран шаровый CTR-04 2-ходовой,полнопроходной с электроприводом ON/OFF,нормально закрытый. Функция: запорная,с фунцией самозврата . Рабочая температура: 0… +65 (max) °С Рабочее напряжение: AC/DC9V-DC24V, АС220V, 10N.m. ΔPv max 600 кПа ΔPs 800 кПа PN 8 бар. Время открытия/закрытия: 12 сек. Класс защиты: IP65. Материал корпуса - PVC-U (непластифицированный поливинилхлорид) Материал шара - PVC-U Кран шаровой 2-ходовой состоит из полнопроходного шарового крана с монтажными муфтами в комплекте и электрического неполнооборотного электрического привода (сервопривода) c функцией самовозрата за счет встроенного конденсатора. Корпус разборный, с разъёмными муфтами и монтажными резьбовыми вставками Материал корпуса,шара и всех уплотнений позволяет работать с нейтральными и агрессивными средами(кислотами,щелочами,морской водой,агрессивными газами,ароматическими соединениями, поверхостно активными веществами,пищевыми материалами) Схема подключения крана 2х- проводная, т.е. при подаче напряжения открываются, если напряжения нет - закрываются.
Название | Подтип № 1 | Двухходовой шаровый пластиковый ПВХ (PVC-U) кран с электроприводом ONOFF(сервоприводом) CTR-03 (ACDC9-24V, АС220V), 3-х проводной
Артикул |  | CTR-03-15
Цена |  | 10065 руб.
Старая цена |  | Нет данных
Изображения |  | ['https://armastock.ru/uploads/product/200/299/thumbs/70_DSC_1382_2019-04-19_14-05-00.jpg', 'https://armastock.ru/uploads/product/200/299/thumbs/70_DSC_1371_2019-04-19_14-05-02.jpg', 'https://armastock.ru/uploads/product/200/299/thumbs/70_DSCF7710_fin_small_2019-03-29_16-47-13.jpg', 'https://armastock.ru/uploads/product/200/299/thumbs/70_DSC_1386_2019-04-19_14-04-58.jpg', 'https://armastock.ru/uploads/product/200/299/thumbs/70_DSC_1391_2019-04-19_14-04-55.jpg']
Вес |  | 0.2 кг
Статус |  | В наличии
Описание |  | Запорные шаровые краны с электроприводом CTR-03 разработаны для включения и выключения подачи воды и других рабочих сред. Корпус крана изготовлен из пластика PVC-U, который можно использовать для агрессивных сред, а также там, где невозможно использование металла. Краны с сервоприводом используются для дистанционного открытия или перекрытия трубопровода, например, в автоматизированных технологических процессах или, если запорная арматура расположена в труднодоступных местах. Данные краны эффективно применяются в системах отопления и водоснабжения,бассейнах, в химическом и пищевом производстве, для установок кондиционирования и водоподготовки. Кран шаровый CTR-03 2-ходовой,полнопроходной с электроприводом ON/OFF. Функция: запорная . Рабочая температура: 0… +65 (max) °С Рабочее напряжение: AC/DC9V-DC24V, АС220V. 10 N.m. ΔPv max 600 кПа ΔPs 800 кПа PN 8 бар. Время открытия/закрытия: 12 сек. Класс защиты: IP65. Материал корпуса - PVC-U (непластифицированный поливинилхлорид) Материал шара - PVC-U Кран шаровой CTR-03 2-ходовой состоит из полнопроходного шарового крана с монтажными муфтами в комплекте и электрического неполнооборотного электрического привода (сервопривода) Корпус разборный, с разъёмными муфтами и монтажными резьбовыми вставками Материал корпуса,шара и всех уплотнений позволяет работать с нейтральными и агрессивными средами(кислотами,щелочами,морской водой,агрессивными газами,ароматическими соединениями, поверхостно активными веществами,пищевыми материалами) Схема подключения крана:
Название | Подтип № 2 | Двухходовой шаровый пластиковый ПВХ (PVC-U) кран с электроприводом ONOFF(сервоприводом) CTR-03 (ACDC9-24V, АС220V), 3-х проводной
Артикул |  | CTR-03-20
Цена |  | 10500 руб.
Старая цена |  | Нет данных
Изображения |  | ['https://armastock.ru/uploads/product/200/299/thumbs/70_DSC_1382_2019-04-19_14-05-00.jpg', 'https://armastock.ru/uploads/product/200/299/thumbs/70_DSC_1371_2019-04-19_14-05-02.jpg', 'https://armastock.ru/uploads/product/200/299/thumbs/70_DSCF7710_fin_small_2019-03-29_16-47-13.jpg', 'https://armastock.ru/uploads/product/200/299/thumbs/70_DSC_1386_2019-04-19_14-04-58.jpg', 'https://armastock.ru/uploads/product/200/299/thumbs/70_DSC_1391_2019-04-19_14-04-55.jpg']
Вес |  | 0.3 кг
Статус |  | В наличии
Описание |  | Запорные шаровые краны с электроприводом CTR-03 разработаны для включения и выключения подачи воды и других рабочих сред. Корпус крана изготовлен из пластика PVC-U, который можно использовать для агрессивных сред, а также там, где невозможно использование металла. Краны с сервоприводом используются для дистанционного открытия или перекрытия трубопровода, например, в автоматизированных технологических процессах или, если запорная арматура расположена в труднодоступных местах. Данные краны эффективно применяются в системах отопления и водоснабжения,бассейнах, в химическом и пищевом производстве, для установок кондиционирования и водоподготовки. Кран шаровый CTR-03 2-ходовой,полнопроходной с электроприводом ON/OFF. Функция: запорная . Рабочая температура: 0… +65 (max) °С Рабочее напряжение: AC/DC9V-DC24V, АС220V. 10 N.m. ΔPv max 600 кПа ΔPs 800 кПа PN 8 бар. Время открытия/закрытия: 12 сек. Класс защиты: IP65. Материал корпуса - PVC-U (непластифицированный поливинилхлорид) Материал шара - PVC-U Кран шаровой CTR-03 2-ходовой состоит из полнопроходного шарового крана с монтажными муфтами в комплекте и электрического неполнооборотного электрического привода (сервопривода) Корпус разборный, с разъёмными муфтами и монтажными резьбовыми вставками Материал корпуса,шара и всех уплотнений позволяет работать с нейтральными и агрессивными средами(кислотами,щелочами,морской водой,агрессивными газами,ароматическими соединениями, поверхостно активными веществами,пищевыми материалами) Схема подключения крана:
Название | Подтип № 3 | Двухходовой шаровый пластиковый ПВХ (PVC-U) кран с электроприводом ONOFF(сервоприводом) CTR-03 (ACDC9-24V, АС220V), 3-х проводной
Артикул |  | CTR-03-25
Цена |  | 12320 руб.
Старая цена |  | Нет данных
Изображения |  | ['https://armastock.ru/uploads/product/200/299/thumbs/70_DSC_1382_2019-04-19_14-05-00.jpg', 'https://armastock.ru/uploads/product/200/299/thumbs/70_DSC_1371_2019-04-19_14-05-02.jpg', 'https://armastock.ru/uploads/product/200/299/thumbs/70_DSCF7710_fin_small_2019-03-29_16-47-13.jpg', 'https://armastock.ru/uploads/product/200/299/thumbs/70_DSC_1386_2019-04-19_14-04-58.jpg', 'https://armastock.ru/uploads/product/200/299/thumbs/70_DSC_1391_2019-04-19_14-04-55.jpg']
Вес |  | 0.4 кг
Статус |  | В наличии
Описание |  | Запорные шаровые краны с электроприводом CTR-03 разработаны для включения и выключения подачи воды и других рабочих сред. Корпус крана изготовлен из пластика PVC-U, который можно использовать для агрессивных сред, а также там, где невозможно использование металла. Краны с сервоприводом используются для дистанционного открытия или перекрытия трубопровода, например, в автоматизированных технологических процессах или, если запорная арматура расположена в труднодоступных местах. Данные краны эффективно применяются в системах отопления и водоснабжения,бассейнах, в химическом и пищевом производстве, для установок кондиционирования и водоподготовки. Кран шаровый CTR-03 2-ходовой,полнопроходной с электроприводом ON/OFF. Функция: запорная . Рабочая температура: 0… +65 (max) °С Рабочее напряжение: AC/DC9V-DC24V, АС220V. 10 N.m. ΔPv max 600 кПа ΔPs 800 кПа PN 8 бар. Время открытия/закрытия: 12 сек. Класс защиты: IP65. Материал корпуса - PVC-U (непластифицированный поливинилхлорид) Материал шара - PVC-U Кран шаровой CTR-03 2-ходовой состоит из полнопроходного шарового крана с монтажными муфтами в комплекте и электрического неполнооборотного электрического привода (сервопривода) Корпус разборный, с разъёмными муфтами и монтажными резьбовыми вставками Материал корпуса,шара и всех уплотнений позволяет работать с нейтральными и агрессивными средами(кислотами,щелочами,морской водой,агрессивными газами,ароматическими соединениями, поверхостно активными веществами,пищевыми материалами) Схема подключения крана:
Название | Подтип № 4 | Двухходовой шаровый пластиковый ПВХ (PVC-U) кран с электроприводом ONOFF(сервоприводом) CTR-03 (ACDC9-24V, АС220V), 3-х проводной
Артикул |  | CTR-03-32
Цена |  | 13300 руб.
Старая цена |  | Нет данных
Изображения |  | ['https://armastock.ru/uploads/product/200/299/thumbs/70_DSC_1382_2019-04-19_14-05-00.jpg', 'https://armastock.ru/uploads/product/200/299/thumbs/70_DSC_1371_2019-04-19_14-05-02.jpg', 'https://armastock.ru/uploads/product/200/299/thumbs/70_DSCF7710_fin_small_2019-03-29_16-47-13.jpg', 'https://armastock.ru/uploads/product/200/299/thumbs/70_DSC_1386_2019-04-19_14-04-58.jpg', 'https://armastock.ru/uploads/product/200/299/thumbs/70_DSC_1391_2019-04-19_14-04-55.jpg']
Вес |  | Нет данных
Статус |  | В наличии
Описание |  | Запорные шаровые краны с электроприводом CTR-03 разработаны для включения и выключения подачи воды и других рабочих сред. Корпус крана изготовлен из пластика PVC-U, который можно использовать для агрессивных сред, а также там, где невозможно использование металла. Краны с сервоприводом используются для дистанционного открытия или перекрытия трубопровода, например, в автоматизированных технологических процессах или, если запорная арматура расположена в труднодоступных местах. Данные краны эффективно применяются в системах отопления и водоснабжения,бассейнах, в химическом и пищевом производстве, для установок кондиционирования и водоподготовки. Кран шаровый CTR-03 2-ходовой,полнопроходной с электроприводом ON/OFF. Функция: запорная . Рабочая температура: 0… +65 (max) °С Рабочее напряжение: AC/DC9V-DC24V, АС220V. 10 N.m. ΔPv max 600 кПа ΔPs 800 кПа PN 8 бар. Время открытия/закрытия: 12 сек. Класс защиты: IP65. Материал корпуса - PVC-U (непластифицированный поливинилхлорид) Материал шара - PVC-U Кран шаровой CTR-03 2-ходовой состоит из полнопроходного шарового крана с монтажными муфтами в комплекте и электрического неполнооборотного электрического привода (сервопривода) Корпус разборный, с разъёмными муфтами и монтажными резьбовыми вставками Материал корпуса,шара и всех уплотнений позволяет работать с нейтральными и агрессивными средами(кислотами,щелочами,морской водой,агрессивными газами,ароматическими соединениями, поверхостно активными веществами,пищевыми материалами) Схема подключения крана:
Название | Подтип № 5 | Двухходовой шаровый пластиковый ПВХ (PVC-U) кран с электроприводом ONOFF(сервоприводом) CTR-03 (ACDC9-24V, АС220V), 3-х проводной
Артикул |  | CTR-03-40
Цена |  | 15235 руб.
Старая цена |  | Нет данных
Изображения |  | ['https://armastock.ru/uploads/product/200/299/thumbs/70_DSC_1382_2019-04-19_14-05-00.jpg', 'https://armastock.ru/uploads/product/200/299/thumbs/70_DSC_1371_2019-04-19_14-05-02.jpg', 'https://armastock.ru/uploads/product/200/299/thumbs/70_DSCF7710_fin_small_2019-03-29_16-47-13.jpg', 'https://armastock.ru/uploads/product/200/299/thumbs/70_DSC_1386_2019-04-19_14-04-58.jpg', 'https://armastock.ru/uploads/product/200/299/thumbs/70_DSC_1391_2019-04-19_14-04-55.jpg']
Вес |  | Нет данных
Статус |  | В наличии
Описание |  | Запорные шаровые краны с электроприводом CTR-03 разработаны для включения и выключения подачи воды и других рабочих сред. Корпус крана изготовлен из пластика PVC-U, который можно использовать для агрессивных сред, а также там, где невозможно использование металла. Краны с сервоприводом используются для дистанционного открытия или перекрытия трубопровода, например, в автоматизированных технологических процессах или, если запорная арматура расположена в труднодоступных местах. Данные краны эффективно применяются в системах отопления и водоснабжения,бассейнах, в химическом и пищевом производстве, для установок кондиционирования и водоподготовки. Кран шаровый CTR-03 2-ходовой,полнопроходной с электроприводом ON/OFF. Функция: запорная . Рабочая температура: 0… +65 (max) °С Рабочее напряжение: AC/DC9V-DC24V, АС220V. 10 N.m. ΔPv max 600 кПа ΔPs 800 кПа PN 8 бар. Время открытия/закрытия: 12 сек. Класс защиты: IP65. Материал корпуса - PVC-U (непластифицированный поливинилхлорид) Материал шара - PVC-U Кран шаровой CTR-03 2-ходовой состоит из полнопроходного шарового крана с монтажными муфтами в комплекте и электрического неполнооборотного электрического привода (сервопривода) Корпус разборный, с разъёмными муфтами и монтажными резьбовыми вставками Материал корпуса,шара и всех уплотнений позволяет работать с нейтральными и агрессивными средами(кислотами,щелочами,морской водой,агрессивными газами,ароматическими соединениями, поверхостно активными веществами,пищевыми материалами) Схема подключения крана:
Название | Подтип № 6 | Двухходовой шаровый пластиковый ПВХ (PVC-U) кран с электроприводом ONOFF(сервоприводом) CTR-03 (ACDC9-24V, АС220V), 3-х проводной
Артикул |  | CTR-03-50
Цена |  | 19670 руб.
Старая цена |  | Нет данных
Изображения |  | ['https://armastock.ru/uploads/product/200/299/thumbs/70_DSC_1382_2019-04-19_14-05-00.jpg', 'https://armastock.ru/uploads/product/200/299/thumbs/70_DSC_1371_2019-04-19_14-05-02.jpg', 'https://armastock.ru/uploads/product/200/299/thumbs/70_DSCF7710_fin_small_2019-03-29_16-47-13.jpg', 'https://armastock.ru/uploads/product/200/299/thumbs/70_DSC_1386_2019-04-19_14-04-58.jpg', 'https://armastock.ru/uploads/product/200/299/thumbs/70_DSC_1391_2019-04-19_14-04-55.jpg']
Вес |  | Нет данных
Статус |  | В наличии
Описание |  | Запорные шаровые краны с электроприводом CTR-03 разработаны для включения и выключения подачи воды и других рабочих сред. Корпус крана изготовлен из пластика PVC-U, который можно использовать для агрессивных сред, а также там, где невозможно использование металла. Краны с сервоприводом используются для дистанционного открытия или перекрытия трубопровода, например, в автоматизированных технологических процессах или, если запорная арматура расположена в труднодоступных местах. Данные краны эффективно применяются в системах отопления и водоснабжения,бассейнах, в химическом и пищевом производстве, для установок кондиционирования и водоподготовки. Кран шаровый CTR-03 2-ходовой,полнопроходной с электроприводом ON/OFF. Функция: запорная . Рабочая температура: 0… +65 (max) °С Рабочее напряжение: AC/DC9V-DC24V, АС220V. 10 N.m. ΔPv max 600 кПа ΔPs 800 кПа PN 8 бар. Время открытия/закрытия: 12 сек. Класс защиты: IP65. Материал корпуса - PVC-U (непластифицированный поливинилхлорид) Материал шара - PVC-U Кран шаровой CTR-03 2-ходовой состоит из полнопроходного шарового крана с монтажными муфтами в комплекте и электрического неполнооборотного электрического привода (сервопривода) Корпус разборный, с разъёмными муфтами и монтажными резьбовыми вставками Материал корпуса,шара и всех уплотнений позволяет работать с нейтральными и агрессивными средами(кислотами,щелочами,морской водой,агрессивными газами,ароматическими соединениями, поверхостно активными веществами,пищевыми материалами) Схема подключения крана:
Название | Подтип № 1 | Двухходовой шаровый пластиковый ПВХ (PVC-U) кран с электроприводом CTR-05 (DC24V, АС220V), для агрессивных сред, под вклейку
Артикул |  | CTR-05-15
Цена |  | 12670 руб.
Старая цена |  | Нет данных
Изображения |  | ['https://armastock.ru/uploads/product/300/345/thumbs/70_DSC_7021_2019-12-26_16-09-15.jpg', 'https://armastock.ru/uploads/product/300/345/thumbs/70_DSC_7029_2019-12-26_16-09-24.jpg', 'https://armastock.ru/uploads/product/300/345/thumbs/70_DSC_7018_2019-12-26_16-09-31.jpg', 'https://armastock.ru/uploads/product/300/345/thumbs/70_DSC_7019_2019-12-26_16-09-33.jpg', 'https://armastock.ru/uploads/product/300/345/thumbs/70_DSC_7036_2019-12-26_16-09-47.jpg', 'https://armastock.ru/uploads/product/300/345/thumbs/70_DSC_7024_2019-12-26_16-09-38.jpg', 'https://armastock.ru/uploads/product/300/345/thumbs/70_DSC_7031_2019-12-26_16-09-44.jpg']
Вес |  | 0.2 кг
Статус |  | В наличии
Описание |  | ПВХ (международная классификация материала - PVC-U) шаровой кран с электроприводом типа On/Off (открыто/закрыто) с возможностью работы 220VAC,24VDC (под заказ 24VAC, 110VAC, 380VAC) используется для агрессивных сред, кислот, щелочей, морской воды, хлора и др. Широко используется в химическом производстве, фармацевтике, дренажных системах, системах сточных вод, бассейнах, гальванических ваннах, морских судах, системах водоочистки и водоподготовки. Материал корпуса крана: санитарный, нетоксичный, сильная коррозийная устойчивость. Возможность использования под вклейку или на резьбе.Снабжен ответными американками для простоты монтажного соединения. Материал шара ПВХ с уплотнением PTFE. Привод крана имеет обратную связь, визуальное позиционирование (смотровое окно), ручное дублирование, сальниковый ввод кабеля, металлические шестерни, высокую скорость закрытия/открытия, высокую степень защиты IP67. Монтаж привода непосредственно к крану(PVC-U) осуществляется просто и без каких-либо дополнительных инструментов. Очень надежный и крепкий. Все элементы из нержавеющей стали. Схема подключения крана: Вы можете скачать технический паспорт на данную серию кранов по этой ссылке
Название | Подтип № 2 | Двухходовой шаровый пластиковый ПВХ (PVC-U) кран с электроприводом CTR-05 (DC24V, АС220V), для агрессивных сред, под вклейку
Артикул |  | CTR-05-20
Цена |  | 13060 руб.
Старая цена |  | Нет данных
Изображения |  | ['https://armastock.ru/uploads/product/300/345/thumbs/70_DSC_7021_2019-12-26_16-09-15.jpg', 'https://armastock.ru/uploads/product/300/345/thumbs/70_DSC_7029_2019-12-26_16-09-24.jpg', 'https://armastock.ru/uploads/product/300/345/thumbs/70_DSC_7018_2019-12-26_16-09-31.jpg', 'https://armastock.ru/uploads/product/300/345/thumbs/70_DSC_7019_2019-12-26_16-09-33.jpg', 'https://armastock.ru/uploads/product/300/345/thumbs/70_DSC_7036_2019-12-26_16-09-47.jpg', 'https://armastock.ru/uploads/product/300/345/thumbs/70_DSC_7024_2019-12-26_16-09-38.jpg', 'https://armastock.ru/uploads/product/300/345/thumbs/70_DSC_7031_2019-12-26_16-09-44.jpg']
Вес |  | 0.3 кг
Статус |  | В наличии
Описание |  | ПВХ (международная классификация материала - PVC-U) шаровой кран с электроприводом типа On/Off (открыто/закрыто) с возможностью работы 220VAC,24VDC (под заказ 24VAC, 110VAC, 380VAC) используется для агрессивных сред, кислот, щелочей, морской воды, хлора и др. Широко используется в химическом производстве, фармацевтике, дренажных системах, системах сточных вод, бассейнах, гальванических ваннах, морских судах, системах водоочистки и водоподготовки. Материал корпуса крана: санитарный, нетоксичный, сильная коррозийная устойчивость. Возможность использования под вклейку или на резьбе.Снабжен ответными американками для простоты монтажного соединения. Материал шара ПВХ с уплотнением PTFE. Привод крана имеет обратную связь, визуальное позиционирование (смотровое окно), ручное дублирование, сальниковый ввод кабеля, металлические шестерни, высокую скорость закрытия/открытия, высокую степень защиты IP67. Монтаж привода непосредственно к крану(PVC-U) осуществляется просто и без каких-либо дополнительных инструментов. Очень надежный и крепкий. Все элементы из нержавеющей стали. Схема подключения крана: Вы можете скачать технический паспорт на данную серию кранов по этой ссылке
Название | Подтип № 3 | Двухходовой шаровый пластиковый ПВХ (PVC-U) кран с электроприводом CTR-05 (DC24V, АС220V), для агрессивных сред, под вклейку
Артикул |  | CTR-05-25
Цена |  | 14120 руб.
Старая цена |  | Нет данных
Изображения |  | ['https://armastock.ru/uploads/product/300/345/thumbs/70_DSC_7021_2019-12-26_16-09-15.jpg', 'https://armastock.ru/uploads/product/300/345/thumbs/70_DSC_7029_2019-12-26_16-09-24.jpg', 'https://armastock.ru/uploads/product/300/345/thumbs/70_DSC_7018_2019-12-26_16-09-31.jpg', 'https://armastock.ru/uploads/product/300/345/thumbs/70_DSC_7019_2019-12-26_16-09-33.jpg', 'https://armastock.ru/uploads/product/300/345/thumbs/70_DSC_7036_2019-12-26_16-09-47.jpg', 'https://armastock.ru/uploads/product/300/345/thumbs/70_DSC_7024_2019-12-26_16-09-38.jpg', 'https://armastock.ru/uploads/product/300/345/thumbs/70_DSC_7031_2019-12-26_16-09-44.jpg']
Вес |  | 0.4 кг
Статус |  | В наличии
Описание |  | ПВХ (международная классификация материала - PVC-U) шаровой кран с электроприводом типа On/Off (открыто/закрыто) с возможностью работы 220VAC,24VDC (под заказ 24VAC, 110VAC, 380VAC) используется для агрессивных сред, кислот, щелочей, морской воды, хлора и др. Широко используется в химическом производстве, фармацевтике, дренажных системах, системах сточных вод, бассейнах, гальванических ваннах, морских судах, системах водоочистки и водоподготовки. Материал корпуса крана: санитарный, нетоксичный, сильная коррозийная устойчивость. Возможность использования под вклейку или на резьбе.Снабжен ответными американками для простоты монтажного соединения. Материал шара ПВХ с уплотнением PTFE. Привод крана имеет обратную связь, визуальное позиционирование (смотровое окно), ручное дублирование, сальниковый ввод кабеля, металлические шестерни, высокую скорость закрытия/открытия, высокую степень защиты IP67. Монтаж привода непосредственно к крану(PVC-U) осуществляется просто и без каких-либо дополнительных инструментов. Очень надежный и крепкий. Все элементы из нержавеющей стали. Схема подключения крана: Вы можете скачать технический паспорт на данную серию кранов по этой ссылке
Название | Подтип № 4 | Двухходовой шаровый пластиковый ПВХ (PVC-U) кран с электроприводом CTR-05 (DC24V, АС220V), для агрессивных сред, под вклейку
Артикул |  | CTR-05-32
Цена |  | 15290 руб.
Старая цена |  | Нет данных
Изображения |  | ['https://armastock.ru/uploads/product/300/345/thumbs/70_DSC_7021_2019-12-26_16-09-15.jpg', 'https://armastock.ru/uploads/product/300/345/thumbs/70_DSC_7029_2019-12-26_16-09-24.jpg', 'https://armastock.ru/uploads/product/300/345/thumbs/70_DSC_7018_2019-12-26_16-09-31.jpg', 'https://armastock.ru/uploads/product/300/345/thumbs/70_DSC_7019_2019-12-26_16-09-33.jpg', 'https://armastock.ru/uploads/product/300/345/thumbs/70_DSC_7036_2019-12-26_16-09-47.jpg', 'https://armastock.ru/uploads/product/300/345/thumbs/70_DSC_7024_2019-12-26_16-09-38.jpg', 'https://armastock.ru/uploads/product/300/345/thumbs/70_DSC_7031_2019-12-26_16-09-44.jpg']
Вес |  | Нет данных
Статус |  | В наличии
Описание |  | ПВХ (международная классификация материала - PVC-U) шаровой кран с электроприводом типа On/Off (открыто/закрыто) с возможностью работы 220VAC,24VDC (под заказ 24VAC, 110VAC, 380VAC) используется для агрессивных сред, кислот, щелочей, морской воды, хлора и др. Широко используется в химическом производстве, фармацевтике, дренажных системах, системах сточных вод, бассейнах, гальванических ваннах, морских судах, системах водоочистки и водоподготовки. Материал корпуса крана: санитарный, нетоксичный, сильная коррозийная устойчивость. Возможность использования под вклейку или на резьбе.Снабжен ответными американками для простоты монтажного соединения. Материал шара ПВХ с уплотнением PTFE. Привод крана имеет обратную связь, визуальное позиционирование (смотровое окно), ручное дублирование, сальниковый ввод кабеля, металлические шестерни, высокую скорость закрытия/открытия, высокую степень защиты IP67. Монтаж привода непосредственно к крану(PVC-U) осуществляется просто и без каких-либо дополнительных инструментов. Очень надежный и крепкий. Все элементы из нержавеющей стали. Схема подключения крана: Вы можете скачать технический паспорт на данную серию кранов по этой ссылке
Название | Подтип № 5 | Двухходовой шаровый пластиковый ПВХ (PVC-U) кран с электроприводом CTR-05 (DC24V, АС220V), для агрессивных сред, под вклейку
Артикул |  | CTR-05-40
Цена |  | 15775 руб.
Старая цена |  | Нет данных
Изображения |  | ['https://armastock.ru/uploads/product/300/345/thumbs/70_DSC_7021_2019-12-26_16-09-15.jpg', 'https://armastock.ru/uploads/product/300/345/thumbs/70_DSC_7029_2019-12-26_16-09-24.jpg', 'https://armastock.ru/uploads/product/300/345/thumbs/70_DSC_7018_2019-12-26_16-09-31.jpg', 'https://armastock.ru/uploads/product/300/345/thumbs/70_DSC_7019_2019-12-26_16-09-33.jpg', 'https://armastock.ru/uploads/product/300/345/thumbs/70_DSC_7036_2019-12-26_16-09-47.jpg', 'https://armastock.ru/uploads/product/300/345/thumbs/70_DSC_7024_2019-12-26_16-09-38.jpg', 'https://armastock.ru/uploads/product/300/345/thumbs/70_DSC_7031_2019-12-26_16-09-44.jpg']
Вес |  | Нет данных
Статус |  | В наличии
Описание |  | ПВХ (международная классификация материала - PVC-U) шаровой кран с электроприводом типа On/Off (открыто/закрыто) с возможностью работы 220VAC,24VDC (под заказ 24VAC, 110VAC, 380VAC) используется для агрессивных сред, кислот, щелочей, морской воды, хлора и др. Широко используется в химическом производстве, фармацевтике, дренажных системах, системах сточных вод, бассейнах, гальванических ваннах, морских судах, системах водоочистки и водоподготовки. Материал корпуса крана: санитарный, нетоксичный, сильная коррозийная устойчивость. Возможность использования под вклейку или на резьбе.Снабжен ответными американками для простоты монтажного соединения. Материал шара ПВХ с уплотнением PTFE. Привод крана имеет обратную связь, визуальное позиционирование (смотровое окно), ручное дублирование, сальниковый ввод кабеля, металлические шестерни, высокую скорость закрытия/открытия, высокую степень защиты IP67. Монтаж привода непосредственно к крану(PVC-U) осуществляется просто и без каких-либо дополнительных инструментов. Очень надежный и крепкий. Все элементы из нержавеющей стали. Схема подключения крана: Вы можете скачать технический паспорт на данную серию кранов по этой ссылке
Название | Подтип № 6 | Двухходовой шаровый пластиковый ПВХ (PVC-U) кран с электроприводом CTR-05 (DC24V, АС220V), для агрессивных сред, под вклейку
Артикул |  | CTR-05-50
Цена |  | 20450 руб.
Старая цена |  | Нет данных
Изображения |  | ['https://armastock.ru/uploads/product/300/345/thumbs/70_DSC_7021_2019-12-26_16-09-15.jpg', 'https://armastock.ru/uploads/product/300/345/thumbs/70_DSC_7029_2019-12-26_16-09-24.jpg', 'https://armastock.ru/uploads/product/300/345/thumbs/70_DSC_7018_2019-12-26_16-09-31.jpg', 'https://armastock.ru/uploads/product/300/345/thumbs/70_DSC_7019_2019-12-26_16-09-33.jpg', 'https://armastock.ru/uploads/product/300/345/thumbs/70_DSC_7036_2019-12-26_16-09-47.jpg', 'https://armastock.ru/uploads/product/300/345/thumbs/70_DSC_7024_2019-12-26_16-09-38.jpg', 'https://armastock.ru/uploads/product/300/345/thumbs/70_DSC_7031_2019-12-26_16-09-44.jpg']
Вес |  | Нет данных
Статус |  | В наличии
Описание |  | ПВХ (международная классификация материала - PVC-U) шаровой кран с электроприводом типа On/Off (открыто/закрыто) с возможностью работы 220VAC,24VDC (под заказ 24VAC, 110VAC, 380VAC) используется для агрессивных сред, кислот, щелочей, морской воды, хлора и др. Широко используется в химическом производстве, фармацевтике, дренажных системах, системах сточных вод, бассейнах, гальванических ваннах, морских судах, системах водоочистки и водоподготовки. Материал корпуса крана: санитарный, нетоксичный, сильная коррозийная устойчивость. Возможность использования под вклейку или на резьбе.Снабжен ответными американками для простоты монтажного соединения. Материал шара ПВХ с уплотнением PTFE. Привод крана имеет обратную связь, визуальное позиционирование (смотровое окно), ручное дублирование, сальниковый ввод кабеля, металлические шестерни, высокую скорость закрытия/открытия, высокую степень защиты IP67. Монтаж привода непосредственно к крану(PVC-U) осуществляется просто и без каких-либо дополнительных инструментов. Очень надежный и крепкий. Все элементы из нержавеющей стали. Схема подключения крана: Вы можете скачать технический паспорт на данную серию кранов по этой ссылке
Название | Подтип № 1 | Клапан электромагнитный пластиковый нормально-закрытый из ХПВХ (PVC-U), фланцевый (AC220V, DC24V)
Артикул |  | UPVC-32-F
Цена |  | 13490 руб.
Старая цена |  | Нет данных
Изображения |  | ['https://armastock.ru/uploads/product/300/330/thumbs/70_IMG_4589_2019-10-28_16-07-17.jpg', 'https://armastock.ru/uploads/product/300/330/thumbs/70_IMG_4593_2019-10-28_16-07-22.jpg', 'https://armastock.ru/uploads/product/300/330/thumbs/70_IMG_4600_2019-10-28_16-07-25.jpg', 'https://armastock.ru/uploads/product/300/330/thumbs/70_DSC_3995_2019-04-22_17-14-56.jpg']
Вес |  | 0.41 кг
Статус |  | В наличии
Описание |  | Пластиковые электромагнитные двухпозиционные клапаны прямого действия (не требует перепада давления). Применяются для холодной или горячей воды, воздуха, других нейтральных жидкостей и газов. Подходят для химического производства, а также для целей где среда должна соприкасаться только с материалом из ХПВХ (UPVC) пластика. Исполниение НЗ - Нормально-Закрытые (при подаче электрического напряжения на соленоид открываются, пропуская поток рабочей среды). Диаметры DN 32-50 Давление PN до 10 бар. Температура, max +90 °С Материал высокопрочный пластик ХПВХ (PVC-U) Напряжение переменного тока: AC 220V; DC24V Степень защиты: IP65
Название | Подтип № 2 | Клапан электромагнитный пластиковый нормально-закрытый из ХПВХ (PVC-U), фланцевый (AC220V, DC24V)
Артикул |  | UPVC-40-F
Цена |  | 15400 руб.
Старая цена |  | Нет данных
Изображения |  | ['https://armastock.ru/uploads/product/300/330/thumbs/70_IMG_4589_2019-10-28_16-07-17.jpg', 'https://armastock.ru/uploads/product/300/330/thumbs/70_IMG_4593_2019-10-28_16-07-22.jpg', 'https://armastock.ru/uploads/product/300/330/thumbs/70_IMG_4600_2019-10-28_16-07-25.jpg', 'https://armastock.ru/uploads/product/300/330/thumbs/70_DSC_3995_2019-04-22_17-14-56.jpg']
Вес |  | 0.78 кг
Статус |  | В наличии
Описание |  | Пластиковые электромагнитные двухпозиционные клапаны прямого действия (не требует перепада давления). Применяются для холодной или горячей воды, воздуха, других нейтральных жидкостей и газов. Подходят для химического производства, а также для целей где среда должна соприкасаться только с материалом из ХПВХ (UPVC) пластика. Исполниение НЗ - Нормально-Закрытые (при подаче электрического напряжения на соленоид открываются, пропуская поток рабочей среды). Диаметры DN 32-50 Давление PN до 10 бар. Температура, max +90 °С Материал высокопрочный пластик ХПВХ (PVC-U) Напряжение переменного тока: AC 220V; DC24V Степень защиты: IP65
Название | Подтип № 3 | Клапан электромагнитный пластиковый нормально-закрытый из ХПВХ (PVC-U), фланцевый (AC220V, DC24V)
Артикул |  | UPVC-50-F
Цена |  | 17480 руб.
Старая цена |  | Нет данных
Изображения |  | ['https://armastock.ru/uploads/product/300/330/thumbs/70_IMG_4589_2019-10-28_16-07-17.jpg', 'https://armastock.ru/uploads/product/300/330/thumbs/70_IMG_4593_2019-10-28_16-07-22.jpg', 'https://armastock.ru/uploads/product/300/330/thumbs/70_IMG_4600_2019-10-28_16-07-25.jpg', 'https://armastock.ru/uploads/product/300/330/thumbs/70_DSC_3995_2019-04-22_17-14-56.jpg']
Вес |  | 0.65 кг
Статус |  | В наличии
Описание |  | Пластиковые электромагнитные двухпозиционные клапаны прямого действия (не требует перепада давления). Применяются для холодной или горячей воды, воздуха, других нейтральных жидкостей и газов. Подходят для химического производства, а также для целей где среда должна соприкасаться только с материалом из ХПВХ (UPVC) пластика. Исполниение НЗ - Нормально-Закрытые (при подаче электрического напряжения на соленоид открываются, пропуская поток рабочей среды). Диаметры DN 32-50 Давление PN до 10 бар. Температура, max +90 °С Материал высокопрочный пластик ХПВХ (PVC-U) Напряжение переменного тока: AC 220V; DC24V Степень защиты: IP65
Название | Подтип № 1 | Трехходовой шаровый пластиковый ПВХ (PVC-U) кран с электроприводом ONOFF(сервоприводом) CTR-03 (ACDC9-24V, АС220V), 3-х проводной
Артикул |  | CTR033-15
Цена |  | 19800 руб.
Старая цена |  | Нет данных
Изображения |  | ['https://armastock.ru/uploads/product/300/329/thumbs/70_IMG_4587_2019-10-28_15-59-24.jpg', 'https://armastock.ru/uploads/product/300/329/thumbs/70_IMG_4588_2019-10-28_15-59-37.jpg', 'https://armastock.ru/uploads/product/300/329/thumbs/70_IMG_4586_2019-10-28_15-59-31.jpg']
Вес |  | 0.2 кг
Статус |  | Нет в наличии
Описание |  | Запорные шаровые краны с электроприводом CTR-03 разработаны для включения и выключения подачи воды и других рабочих сред. Корпус крана изготовлен из пластика PVC-U, который можно использовать для агрессивных сред, а также там, где невозможно использование металла. Краны с сервоприводом используются для дистанционного открытия или перекрытия трубопровода, например, в автоматизированных технологических процессах или, если запорная арматура расположена в труднодоступных местах. Данные краны эффективно применяются в системах отопления и водоснабжения,бассейнах, в химическом и пищевом производстве, для установок кондиционирования и водоподготовки. Кран шаровый CTR-03 3-ходовой,полнопроходной с электроприводом ON/OFF. Функция: запорная . Рабочая температура: 0… +80 °С Рабочее напряжение: AC/DC9V-DC24V, АС220V. 10 N.m. ΔPv max 600 кПа ΔPs 800 кПа PN 8 бар. Время открытия/закрытия: 12 сек. Класс защиты: IP65. Материал корпуса - PVC-U (непластифицированный поливинилхлорид) Материал шара - PVC-U Кран шаровой CTR-03 3-ходовой состоит из полнопроходного шарового крана с монтажными муфтами в комплекте и электрического неполнооборотного электрического привода (сервопривода) Корпус разборный, с разъёмными муфтами и монтажными резьбовыми вставками Материал корпуса,шара и всех уплотнений позволяет работать с нейтральными и агрессивными средами(кислотами,щелочами,морской водой,агрессивными газами,ароматическими соединениями, поверхостно активными веществами,пищевыми материалами) Схема подключения крана:
Название | Подтип № 2 | Трехходовой шаровый пластиковый ПВХ (PVC-U) кран с электроприводом ONOFF(сервоприводом) CTR-03 (ACDC9-24V, АС220V), 3-х проводной
Артикул |  | CTR033-20
Цена |  | 20615 руб.
Старая цена |  | Нет данных
Изображения |  | ['https://armastock.ru/uploads/product/300/329/thumbs/70_IMG_4587_2019-10-28_15-59-24.jpg', 'https://armastock.ru/uploads/product/300/329/thumbs/70_IMG_4588_2019-10-28_15-59-37.jpg', 'https://armastock.ru/uploads/product/300/329/thumbs/70_IMG_4586_2019-10-28_15-59-31.jpg']
Вес |  | 0.3 кг
Статус |  | Нет в наличии
Описание |  | Запорные шаровые краны с электроприводом CTR-03 разработаны для включения и выключения подачи воды и других рабочих сред. Корпус крана изготовлен из пластика PVC-U, который можно использовать для агрессивных сред, а также там, где невозможно использование металла. Краны с сервоприводом используются для дистанционного открытия или перекрытия трубопровода, например, в автоматизированных технологических процессах или, если запорная арматура расположена в труднодоступных местах. Данные краны эффективно применяются в системах отопления и водоснабжения,бассейнах, в химическом и пищевом производстве, для установок кондиционирования и водоподготовки. Кран шаровый CTR-03 3-ходовой,полнопроходной с электроприводом ON/OFF. Функция: запорная . Рабочая температура: 0… +80 °С Рабочее напряжение: AC/DC9V-DC24V, АС220V. 10 N.m. ΔPv max 600 кПа ΔPs 800 кПа PN 8 бар. Время открытия/закрытия: 12 сек. Класс защиты: IP65. Материал корпуса - PVC-U (непластифицированный поливинилхлорид) Материал шара - PVC-U Кран шаровой CTR-03 3-ходовой состоит из полнопроходного шарового крана с монтажными муфтами в комплекте и электрического неполнооборотного электрического привода (сервопривода) Корпус разборный, с разъёмными муфтами и монтажными резьбовыми вставками Материал корпуса,шара и всех уплотнений позволяет работать с нейтральными и агрессивными средами(кислотами,щелочами,морской водой,агрессивными газами,ароматическими соединениями, поверхостно активными веществами,пищевыми материалами) Схема подключения крана:
Название | Подтип № 3 | Трехходовой шаровый пластиковый ПВХ (PVC-U) кран с электроприводом ONOFF(сервоприводом) CTR-03 (ACDC9-24V, АС220V), 3-х проводной
Артикул |  | CTR033-25
Цена |  | 21645 руб.
Старая цена |  | Нет данных
Изображения |  | ['https://armastock.ru/uploads/product/300/329/thumbs/70_IMG_4587_2019-10-28_15-59-24.jpg', 'https://armastock.ru/uploads/product/300/329/thumbs/70_IMG_4588_2019-10-28_15-59-37.jpg', 'https://armastock.ru/uploads/product/300/329/thumbs/70_IMG_4586_2019-10-28_15-59-31.jpg']
Вес |  | 0.4 кг
Статус |  | Нет в наличии
Описание |  | Запорные шаровые краны с электроприводом CTR-03 разработаны для включения и выключения подачи воды и других рабочих сред. Корпус крана изготовлен из пластика PVC-U, который можно использовать для агрессивных сред, а также там, где невозможно использование металла. Краны с сервоприводом используются для дистанционного открытия или перекрытия трубопровода, например, в автоматизированных технологических процессах или, если запорная арматура расположена в труднодоступных местах. Данные краны эффективно применяются в системах отопления и водоснабжения,бассейнах, в химическом и пищевом производстве, для установок кондиционирования и водоподготовки. Кран шаровый CTR-03 3-ходовой,полнопроходной с электроприводом ON/OFF. Функция: запорная . Рабочая температура: 0… +80 °С Рабочее напряжение: AC/DC9V-DC24V, АС220V. 10 N.m. ΔPv max 600 кПа ΔPs 800 кПа PN 8 бар. Время открытия/закрытия: 12 сек. Класс защиты: IP65. Материал корпуса - PVC-U (непластифицированный поливинилхлорид) Материал шара - PVC-U Кран шаровой CTR-03 3-ходовой состоит из полнопроходного шарового крана с монтажными муфтами в комплекте и электрического неполнооборотного электрического привода (сервопривода) Корпус разборный, с разъёмными муфтами и монтажными резьбовыми вставками Материал корпуса,шара и всех уплотнений позволяет работать с нейтральными и агрессивными средами(кислотами,щелочами,морской водой,агрессивными газами,ароматическими соединениями, поверхостно активными веществами,пищевыми материалами) Схема подключения крана:
Название | Подтип № 1 | Нагревательная силиконовая лента (AC220V, DC12V, DC24V)
Артикул |  | Lenta-HA-12v-15x1M
Цена |  | 450 руб.
Старая цена |  | Нет данных
Изображения |  | ['https://armastock.ru/uploads/product/600/606/thumbs/70_1_2024-01-31_15-25-36.JPG', 'https://armastock.ru/uploads/product/600/606/thumbs/70_2_2024-01-31_15-25-44.JPG', 'https://armastock.ru/uploads/product/600/606/thumbs/70_3_2024-01-31_15-25-47.JPG', 'https://armastock.ru/uploads/product/600/606/thumbs/70_4_2024-01-31_15-25-50.JPG', 'https://armastock.ru/uploads/product/600/606/thumbs/70_5_2024-01-31_15-25-53.JPG', 'https://armastock.ru/uploads/product/600/606/thumbs/70_6_2024-01-31_15-25-55.JPG', 'https://armastock.ru/uploads/product/600/606/thumbs/70_7_2024-01-31_15-25-58.JPG']
Вес |  | 0.1 кг
Статус |  | В наличии
Описание |  | Ширина ленты 15 мм. Температура нагрева: 100 ℃. Время непрерывной работы: 2 часа. Нагревательная лента из силиконовой резины обладает водонепроницаемостью, высокой термостойкостью, устойчивостью к старению, хорошей изоляцией. Мягкая, гибкая, легко наматывается, это лучший выбор для труб и резервуаров! Может использоваться во влажной среде, для промышленного оборудования без взрывоопасных газов, вспомогательных трубопроводов, резервуаров, бочек, резервуаров для нагрева бассейна, защиты от замерзания и компрессоров кондиционирования воздуха, для электрических погружных насосов, могут быть установлены на поверхности объектов. Резиновая нагревательная лента использует высококачественную нагревательную проволоку из никелево-хромового сплава, быстро нагревается, обеспечивает равномерность температуры, высокую термоэффективность, хорошую прочность, удобство и безопасность в использовании. Примечание: 1. При установке резиновой нагревательной ленты следует зафиксировать нагревательную ленту на поверхности трубы, резервуара или других объектов, с помощью алюминиевой ленты или тепловой ленты. 2. Для уменьшения потери тепла, изоляционный слой рекомендуется устанавливать поверх нагревательной ленты. 3. Не допускайте изломов нагревательной ленты, чтобы избежать перегрева части.
Название | Подтип № 2 | Нагревательная силиконовая лента (AC220V, DC12V, DC24V)
Артикул |  | Lenta-HA-12v-15x2M
Цена |  | 750 руб.
Старая цена |  | Нет данных
Изображения |  | ['https://armastock.ru/uploads/product/600/606/thumbs/70_1_2024-01-31_15-25-36.JPG', 'https://armastock.ru/uploads/product/600/606/thumbs/70_2_2024-01-31_15-25-44.JPG', 'https://armastock.ru/uploads/product/600/606/thumbs/70_3_2024-01-31_15-25-47.JPG', 'https://armastock.ru/uploads/product/600/606/thumbs/70_4_2024-01-31_15-25-50.JPG', 'https://armastock.ru/uploads/product/600/606/thumbs/70_5_2024-01-31_15-25-53.JPG', 'https://armastock.ru/uploads/product/600/606/thumbs/70_6_2024-01-31_15-25-55.JPG', 'https://armastock.ru/uploads/product/600/606/thumbs/70_7_2024-01-31_15-25-58.JPG']
Вес |  | 0.15 кг
Статус |  | В наличии
Описание |  | Ширина ленты 15 мм. Температура нагрева: 100 ℃. Время непрерывной работы: 2 часа. Нагревательная лента из силиконовой резины обладает водонепроницаемостью, высокой термостойкостью, устойчивостью к старению, хорошей изоляцией. Мягкая, гибкая, легко наматывается, это лучший выбор для труб и резервуаров! Может использоваться во влажной среде, для промышленного оборудования без взрывоопасных газов, вспомогательных трубопроводов, резервуаров, бочек, резервуаров для нагрева бассейна, защиты от замерзания и компрессоров кондиционирования воздуха, для электрических погружных насосов, могут быть установлены на поверхности объектов. Резиновая нагревательная лента использует высококачественную нагревательную проволоку из никелево-хромового сплава, быстро нагревается, обеспечивает равномерность температуры, высокую термоэффективность, хорошую прочность, удобство и безопасность в использовании. Примечание: 1. При установке резиновой нагревательной ленты следует зафиксировать нагревательную ленту на поверхности трубы, резервуара или других объектов, с помощью алюминиевой ленты или тепловой ленты. 2. Для уменьшения потери тепла, изоляционный слой рекомендуется устанавливать поверх нагревательной ленты. 3. Не допускайте изломов нагревательной ленты, чтобы избежать перегрева части.
Название | Подтип № 3 | Нагревательная силиконовая лента (AC220V, DC12V, DC24V)
Артикул |  | Lenta-HA-12v-15x3M
Цена |  | 1090 руб.
Старая цена |  | Нет данных
Изображения |  | ['https://armastock.ru/uploads/product/600/606/thumbs/70_1_2024-01-31_15-25-36.JPG', 'https://armastock.ru/uploads/product/600/606/thumbs/70_2_2024-01-31_15-25-44.JPG', 'https://armastock.ru/uploads/product/600/606/thumbs/70_3_2024-01-31_15-25-47.JPG', 'https://armastock.ru/uploads/product/600/606/thumbs/70_4_2024-01-31_15-25-50.JPG', 'https://armastock.ru/uploads/product/600/606/thumbs/70_5_2024-01-31_15-25-53.JPG', 'https://armastock.ru/uploads/product/600/606/thumbs/70_6_2024-01-31_15-25-55.JPG', 'https://armastock.ru/uploads/product/600/606/thumbs/70_7_2024-01-31_15-25-58.JPG']
Вес |  | 0.22 кг
Статус |  | В наличии
Описание |  | Ширина ленты 15 мм. Температура нагрева: 100 ℃. Время непрерывной работы: 2 часа. Нагревательная лента из силиконовой резины обладает водонепроницаемостью, высокой термостойкостью, устойчивостью к старению, хорошей изоляцией. Мягкая, гибкая, легко наматывается, это лучший выбор для труб и резервуаров! Может использоваться во влажной среде, для промышленного оборудования без взрывоопасных газов, вспомогательных трубопроводов, резервуаров, бочек, резервуаров для нагрева бассейна, защиты от замерзания и компрессоров кондиционирования воздуха, для электрических погружных насосов, могут быть установлены на поверхности объектов. Резиновая нагревательная лента использует высококачественную нагревательную проволоку из никелево-хромового сплава, быстро нагревается, обеспечивает равномерность температуры, высокую термоэффективность, хорошую прочность, удобство и безопасность в использовании. Примечание: 1. При установке резиновой нагревательной ленты следует зафиксировать нагревательную ленту на поверхности трубы, резервуара или других объектов, с помощью алюминиевой ленты или тепловой ленты. 2. Для уменьшения потери тепла, изоляционный слой рекомендуется устанавливать поверх нагревательной ленты. 3. Не допускайте изломов нагревательной ленты, чтобы избежать перегрева части.
Название | Подтип № 4 | Нагревательная силиконовая лента (AC220V, DC12V, DC24V)
Артикул |  | Lenta-HA-24v-15x2M
Цена |  | 750 руб.
Старая цена |  | Нет данных
Изображения |  | ['https://armastock.ru/uploads/product/600/606/thumbs/70_1_2024-01-31_15-25-36.JPG', 'https://armastock.ru/uploads/product/600/606/thumbs/70_2_2024-01-31_15-25-44.JPG', 'https://armastock.ru/uploads/product/600/606/thumbs/70_3_2024-01-31_15-25-47.JPG', 'https://armastock.ru/uploads/product/600/606/thumbs/70_4_2024-01-31_15-25-50.JPG', 'https://armastock.ru/uploads/product/600/606/thumbs/70_5_2024-01-31_15-25-53.JPG', 'https://armastock.ru/uploads/product/600/606/thumbs/70_6_2024-01-31_15-25-55.JPG', 'https://armastock.ru/uploads/product/600/606/thumbs/70_7_2024-01-31_15-25-58.JPG']
Вес |  | 0.15 кг
Статус |  | В наличии
Описание |  | Ширина ленты 15 мм. Температура нагрева: 100 ℃. Время непрерывной работы: 2 часа. Нагревательная лента из силиконовой резины обладает водонепроницаемостью, высокой термостойкостью, устойчивостью к старению, хорошей изоляцией. Мягкая, гибкая, легко наматывается, это лучший выбор для труб и резервуаров! Может использоваться во влажной среде, для промышленного оборудования без взрывоопасных газов, вспомогательных трубопроводов, резервуаров, бочек, резервуаров для нагрева бассейна, защиты от замерзания и компрессоров кондиционирования воздуха, для электрических погружных насосов, могут быть установлены на поверхности объектов. Резиновая нагревательная лента использует высококачественную нагревательную проволоку из никелево-хромового сплава, быстро нагревается, обеспечивает равномерность температуры, высокую термоэффективность, хорошую прочность, удобство и безопасность в использовании. Примечание: 1. При установке резиновой нагревательной ленты следует зафиксировать нагревательную ленту на поверхности трубы, резервуара или других объектов, с помощью алюминиевой ленты или тепловой ленты. 2. Для уменьшения потери тепла, изоляционный слой рекомендуется устанавливать поверх нагревательной ленты. 3. Не допускайте изломов нагревательной ленты, чтобы избежать перегрева части.
Название | Подтип № 5 | Нагревательная силиконовая лента (AC220V, DC12V, DC24V)
Артикул |  | Lenta-HA-24v-15x3M
Цена |  | 1090 руб.
Старая цена |  | Нет данных
Изображения |  | ['https://armastock.ru/uploads/product/600/606/thumbs/70_1_2024-01-31_15-25-36.JPG', 'https://armastock.ru/uploads/product/600/606/thumbs/70_2_2024-01-31_15-25-44.JPG', 'https://armastock.ru/uploads/product/600/606/thumbs/70_3_2024-01-31_15-25-47.JPG', 'https://armastock.ru/uploads/product/600/606/thumbs/70_4_2024-01-31_15-25-50.JPG', 'https://armastock.ru/uploads/product/600/606/thumbs/70_5_2024-01-31_15-25-53.JPG', 'https://armastock.ru/uploads/product/600/606/thumbs/70_6_2024-01-31_15-25-55.JPG', 'https://armastock.ru/uploads/product/600/606/thumbs/70_7_2024-01-31_15-25-58.JPG']
Вес |  | 0.22 кг
Статус |  | В наличии
Описание |  | Ширина ленты 15 мм. Температура нагрева: 100 ℃. Время непрерывной работы: 2 часа. Нагревательная лента из силиконовой резины обладает водонепроницаемостью, высокой термостойкостью, устойчивостью к старению, хорошей изоляцией. Мягкая, гибкая, легко наматывается, это лучший выбор для труб и резервуаров! Может использоваться во влажной среде, для промышленного оборудования без взрывоопасных газов, вспомогательных трубопроводов, резервуаров, бочек, резервуаров для нагрева бассейна, защиты от замерзания и компрессоров кондиционирования воздуха, для электрических погружных насосов, могут быть установлены на поверхности объектов. Резиновая нагревательная лента использует высококачественную нагревательную проволоку из никелево-хромового сплава, быстро нагревается, обеспечивает равномерность температуры, высокую термоэффективность, хорошую прочность, удобство и безопасность в использовании. Примечание: 1. При установке резиновой нагревательной ленты следует зафиксировать нагревательную ленту на поверхности трубы, резервуара или других объектов, с помощью алюминиевой ленты или тепловой ленты. 2. Для уменьшения потери тепла, изоляционный слой рекомендуется устанавливать поверх нагревательной ленты. 3. Не допускайте изломов нагревательной ленты, чтобы избежать перегрева части.
Название | Подтип № 6 | Нагревательная силиконовая лента (AC220V, DC12V, DC24V)
Артикул |  | Lenta-HA-24v-15x5M
Цена |  | 1700 руб.
Старая цена |  | Нет данных
Изображения |  | ['https://armastock.ru/uploads/product/600/606/thumbs/70_1_2024-01-31_15-25-36.JPG', 'https://armastock.ru/uploads/product/600/606/thumbs/70_2_2024-01-31_15-25-44.JPG', 'https://armastock.ru/uploads/product/600/606/thumbs/70_3_2024-01-31_15-25-47.JPG', 'https://armastock.ru/uploads/product/600/606/thumbs/70_4_2024-01-31_15-25-50.JPG', 'https://armastock.ru/uploads/product/600/606/thumbs/70_5_2024-01-31_15-25-53.JPG', 'https://armastock.ru/uploads/product/600/606/thumbs/70_6_2024-01-31_15-25-55.JPG', 'https://armastock.ru/uploads/product/600/606/thumbs/70_7_2024-01-31_15-25-58.JPG']
Вес |  | 0.33 кг
Статус |  | В наличии
Описание |  | Ширина ленты 15 мм. Температура нагрева: 100 ℃. Время непрерывной работы: 2 часа. Нагревательная лента из силиконовой резины обладает водонепроницаемостью, высокой термостойкостью, устойчивостью к старению, хорошей изоляцией. Мягкая, гибкая, легко наматывается, это лучший выбор для труб и резервуаров! Может использоваться во влажной среде, для промышленного оборудования без взрывоопасных газов, вспомогательных трубопроводов, резервуаров, бочек, резервуаров для нагрева бассейна, защиты от замерзания и компрессоров кондиционирования воздуха, для электрических погружных насосов, могут быть установлены на поверхности объектов. Резиновая нагревательная лента использует высококачественную нагревательную проволоку из никелево-хромового сплава, быстро нагревается, обеспечивает равномерность температуры, высокую термоэффективность, хорошую прочность, удобство и безопасность в использовании. Примечание: 1. При установке резиновой нагревательной ленты следует зафиксировать нагревательную ленту на поверхности трубы, резервуара или других объектов, с помощью алюминиевой ленты или тепловой ленты. 2. Для уменьшения потери тепла, изоляционный слой рекомендуется устанавливать поверх нагревательной ленты. 3. Не допускайте изломов нагревательной ленты, чтобы избежать перегрева части.
Название | Подтип № 7 | Нагревательная силиконовая лента (AC220V, DC12V, DC24V)
Артикул |  | Lenta-HA-220v-15x1M
Цена |  | 450 руб.
Старая цена |  | Нет данных
Изображения |  | ['https://armastock.ru/uploads/product/600/606/thumbs/70_1_2024-01-31_15-25-36.JPG', 'https://armastock.ru/uploads/product/600/606/thumbs/70_2_2024-01-31_15-25-44.JPG', 'https://armastock.ru/uploads/product/600/606/thumbs/70_3_2024-01-31_15-25-47.JPG', 'https://armastock.ru/uploads/product/600/606/thumbs/70_4_2024-01-31_15-25-50.JPG', 'https://armastock.ru/uploads/product/600/606/thumbs/70_5_2024-01-31_15-25-53.JPG', 'https://armastock.ru/uploads/product/600/606/thumbs/70_6_2024-01-31_15-25-55.JPG', 'https://armastock.ru/uploads/product/600/606/thumbs/70_7_2024-01-31_15-25-58.JPG']
Вес |  | 0.1 кг
Статус |  | В наличии
Описание |  | Ширина ленты 15 мм. Температура нагрева: 100 ℃. Время непрерывной работы: 2 часа. Нагревательная лента из силиконовой резины обладает водонепроницаемостью, высокой термостойкостью, устойчивостью к старению, хорошей изоляцией. Мягкая, гибкая, легко наматывается, это лучший выбор для труб и резервуаров! Может использоваться во влажной среде, для промышленного оборудования без взрывоопасных газов, вспомогательных трубопроводов, резервуаров, бочек, резервуаров для нагрева бассейна, защиты от замерзания и компрессоров кондиционирования воздуха, для электрических погружных насосов, могут быть установлены на поверхности объектов. Резиновая нагревательная лента использует высококачественную нагревательную проволоку из никелево-хромового сплава, быстро нагревается, обеспечивает равномерность температуры, высокую термоэффективность, хорошую прочность, удобство и безопасность в использовании. Примечание: 1. При установке резиновой нагревательной ленты следует зафиксировать нагревательную ленту на поверхности трубы, резервуара или других объектов, с помощью алюминиевой ленты или тепловой ленты. 2. Для уменьшения потери тепла, изоляционный слой рекомендуется устанавливать поверх нагревательной ленты. 3. Не допускайте изломов нагревательной ленты, чтобы избежать перегрева части.
Название | Подтип № 8 | Нагревательная силиконовая лента (AC220V, DC12V, DC24V)
Артикул |  | Lenta-HA-220v-15x2M
Цена |  | 750 руб.
Старая цена |  | Нет данных
Изображения |  | ['https://armastock.ru/uploads/product/600/606/thumbs/70_1_2024-01-31_15-25-36.JPG', 'https://armastock.ru/uploads/product/600/606/thumbs/70_2_2024-01-31_15-25-44.JPG', 'https://armastock.ru/uploads/product/600/606/thumbs/70_3_2024-01-31_15-25-47.JPG', 'https://armastock.ru/uploads/product/600/606/thumbs/70_4_2024-01-31_15-25-50.JPG', 'https://armastock.ru/uploads/product/600/606/thumbs/70_5_2024-01-31_15-25-53.JPG', 'https://armastock.ru/uploads/product/600/606/thumbs/70_6_2024-01-31_15-25-55.JPG', 'https://armastock.ru/uploads/product/600/606/thumbs/70_7_2024-01-31_15-25-58.JPG']
Вес |  | 0.15 кг
Статус |  | В наличии
Описание |  | Ширина ленты 15 мм. Температура нагрева: 100 ℃. Время непрерывной работы: 2 часа. Нагревательная лента из силиконовой резины обладает водонепроницаемостью, высокой термостойкостью, устойчивостью к старению, хорошей изоляцией. Мягкая, гибкая, легко наматывается, это лучший выбор для труб и резервуаров! Может использоваться во влажной среде, для промышленного оборудования без взрывоопасных газов, вспомогательных трубопроводов, резервуаров, бочек, резервуаров для нагрева бассейна, защиты от замерзания и компрессоров кондиционирования воздуха, для электрических погружных насосов, могут быть установлены на поверхности объектов. Резиновая нагревательная лента использует высококачественную нагревательную проволоку из никелево-хромового сплава, быстро нагревается, обеспечивает равномерность температуры, высокую термоэффективность, хорошую прочность, удобство и безопасность в использовании. Примечание: 1. При установке резиновой нагревательной ленты следует зафиксировать нагревательную ленту на поверхности трубы, резервуара или других объектов, с помощью алюминиевой ленты или тепловой ленты. 2. Для уменьшения потери тепла, изоляционный слой рекомендуется устанавливать поверх нагревательной ленты. 3. Не допускайте изломов нагревательной ленты, чтобы избежать перегрева части.
Название | Подтип № 9 | Нагревательная силиконовая лента (AC220V, DC12V, DC24V)
Артикул |  | Lenta-HA-220v-15x3M
Цена |  | 1090 руб.
Старая цена |  | Нет данных
Изображения |  | ['https://armastock.ru/uploads/product/600/606/thumbs/70_1_2024-01-31_15-25-36.JPG', 'https://armastock.ru/uploads/product/600/606/thumbs/70_2_2024-01-31_15-25-44.JPG', 'https://armastock.ru/uploads/product/600/606/thumbs/70_3_2024-01-31_15-25-47.JPG', 'https://armastock.ru/uploads/product/600/606/thumbs/70_4_2024-01-31_15-25-50.JPG', 'https://armastock.ru/uploads/product/600/606/thumbs/70_5_2024-01-31_15-25-53.JPG', 'https://armastock.ru/uploads/product/600/606/thumbs/70_6_2024-01-31_15-25-55.JPG', 'https://armastock.ru/uploads/product/600/606/thumbs/70_7_2024-01-31_15-25-58.JPG']
Вес |  | 0.22 кг
Статус |  | В наличии
Описание |  | Ширина ленты 15 мм. Температура нагрева: 100 ℃. Время непрерывной работы: 2 часа. Нагревательная лента из силиконовой резины обладает водонепроницаемостью, высокой термостойкостью, устойчивостью к старению, хорошей изоляцией. Мягкая, гибкая, легко наматывается, это лучший выбор для труб и резервуаров! Может использоваться во влажной среде, для промышленного оборудования без взрывоопасных газов, вспомогательных трубопроводов, резервуаров, бочек, резервуаров для нагрева бассейна, защиты от замерзания и компрессоров кондиционирования воздуха, для электрических погружных насосов, могут быть установлены на поверхности объектов. Резиновая нагревательная лента использует высококачественную нагревательную проволоку из никелево-хромового сплава, быстро нагревается, обеспечивает равномерность температуры, высокую термоэффективность, хорошую прочность, удобство и безопасность в использовании. Примечание: 1. При установке резиновой нагревательной ленты следует зафиксировать нагревательную ленту на поверхности трубы, резервуара или других объектов, с помощью алюминиевой ленты или тепловой ленты. 2. Для уменьшения потери тепла, изоляционный слой рекомендуется устанавливать поверх нагревательной ленты. 3. Не допускайте изломов нагревательной ленты, чтобы избежать перегрева части.
Название | Подтип № 10 | Нагревательная силиконовая лента (AC220V, DC12V, DC24V)
Артикул |  | Lenta-HA-220v-15x4M
Цена |  | 1350 руб.
Старая цена |  | Нет данных
Изображения |  | ['https://armastock.ru/uploads/product/600/606/thumbs/70_1_2024-01-31_15-25-36.JPG', 'https://armastock.ru/uploads/product/600/606/thumbs/70_2_2024-01-31_15-25-44.JPG', 'https://armastock.ru/uploads/product/600/606/thumbs/70_3_2024-01-31_15-25-47.JPG', 'https://armastock.ru/uploads/product/600/606/thumbs/70_4_2024-01-31_15-25-50.JPG', 'https://armastock.ru/uploads/product/600/606/thumbs/70_5_2024-01-31_15-25-53.JPG', 'https://armastock.ru/uploads/product/600/606/thumbs/70_6_2024-01-31_15-25-55.JPG', 'https://armastock.ru/uploads/product/600/606/thumbs/70_7_2024-01-31_15-25-58.JPG']
Вес |  | 0.27 кг
Статус |  | В наличии
Описание |  | Ширина ленты 15 мм. Температура нагрева: 100 ℃. Время непрерывной работы: 2 часа. Нагревательная лента из силиконовой резины обладает водонепроницаемостью, высокой термостойкостью, устойчивостью к старению, хорошей изоляцией. Мягкая, гибкая, легко наматывается, это лучший выбор для труб и резервуаров! Может использоваться во влажной среде, для промышленного оборудования без взрывоопасных газов, вспомогательных трубопроводов, резервуаров, бочек, резервуаров для нагрева бассейна, защиты от замерзания и компрессоров кондиционирования воздуха, для электрических погружных насосов, могут быть установлены на поверхности объектов. Резиновая нагревательная лента использует высококачественную нагревательную проволоку из никелево-хромового сплава, быстро нагревается, обеспечивает равномерность температуры, высокую термоэффективность, хорошую прочность, удобство и безопасность в использовании. Примечание: 1. При установке резиновой нагревательной ленты следует зафиксировать нагревательную ленту на поверхности трубы, резервуара или других объектов, с помощью алюминиевой ленты или тепловой ленты. 2. Для уменьшения потери тепла, изоляционный слой рекомендуется устанавливать поверх нагревательной ленты. 3. Не допускайте изломов нагревательной ленты, чтобы избежать перегрева части.
Название | Подтип № 11 | Нагревательная силиконовая лента (AC220V, DC12V, DC24V)
Артикул |  | Lenta-HA-220v-15x5M
Цена |  | 1700 руб.
Старая цена |  | Нет данных
Изображения |  | ['https://armastock.ru/uploads/product/600/606/thumbs/70_1_2024-01-31_15-25-36.JPG', 'https://armastock.ru/uploads/product/600/606/thumbs/70_2_2024-01-31_15-25-44.JPG', 'https://armastock.ru/uploads/product/600/606/thumbs/70_3_2024-01-31_15-25-47.JPG', 'https://armastock.ru/uploads/product/600/606/thumbs/70_4_2024-01-31_15-25-50.JPG', 'https://armastock.ru/uploads/product/600/606/thumbs/70_5_2024-01-31_15-25-53.JPG', 'https://armastock.ru/uploads/product/600/606/thumbs/70_6_2024-01-31_15-25-55.JPG', 'https://armastock.ru/uploads/product/600/606/thumbs/70_7_2024-01-31_15-25-58.JPG']
Вес |  | 0.33 кг
Статус |  | В наличии
Описание |  | Ширина ленты 15 мм. Температура нагрева: 100 ℃. Время непрерывной работы: 2 часа. Нагревательная лента из силиконовой резины обладает водонепроницаемостью, высокой термостойкостью, устойчивостью к старению, хорошей изоляцией. Мягкая, гибкая, легко наматывается, это лучший выбор для труб и резервуаров! Может использоваться во влажной среде, для промышленного оборудования без взрывоопасных газов, вспомогательных трубопроводов, резервуаров, бочек, резервуаров для нагрева бассейна, защиты от замерзания и компрессоров кондиционирования воздуха, для электрических погружных насосов, могут быть установлены на поверхности объектов. Резиновая нагревательная лента использует высококачественную нагревательную проволоку из никелево-хромового сплава, быстро нагревается, обеспечивает равномерность температуры, высокую термоэффективность, хорошую прочность, удобство и безопасность в использовании. Примечание: 1. При установке резиновой нагревательной ленты следует зафиксировать нагревательную ленту на поверхности трубы, резервуара или других объектов, с помощью алюминиевой ленты или тепловой ленты. 2. Для уменьшения потери тепла, изоляционный слой рекомендуется устанавливать поверх нагревательной ленты. 3. Не допускайте изломов нагревательной ленты, чтобы избежать перегрева части.
Название | Подтип № 12 | Нагревательная силиконовая лента (AC220V, DC12V, DC24V)
Артикул |  | Lenta-HA-24v-15x1M
Цена |  | 450 руб.
Старая цена |  | Нет данных
Изображения |  | ['https://armastock.ru/uploads/product/600/606/thumbs/70_1_2024-01-31_15-25-36.JPG', 'https://armastock.ru/uploads/product/600/606/thumbs/70_2_2024-01-31_15-25-44.JPG', 'https://armastock.ru/uploads/product/600/606/thumbs/70_3_2024-01-31_15-25-47.JPG', 'https://armastock.ru/uploads/product/600/606/thumbs/70_4_2024-01-31_15-25-50.JPG', 'https://armastock.ru/uploads/product/600/606/thumbs/70_5_2024-01-31_15-25-53.JPG', 'https://armastock.ru/uploads/product/600/606/thumbs/70_6_2024-01-31_15-25-55.JPG', 'https://armastock.ru/uploads/product/600/606/thumbs/70_7_2024-01-31_15-25-58.JPG']
Вес |  | 0.1 кг
Статус |  | Нет в наличии
Описание |  | Ширина ленты 15 мм. Температура нагрева: 100 ℃. Время непрерывной работы: 2 часа. Нагревательная лента из силиконовой резины обладает водонепроницаемостью, высокой термостойкостью, устойчивостью к старению, хорошей изоляцией. Мягкая, гибкая, легко наматывается, это лучший выбор для труб и резервуаров! Может использоваться во влажной среде, для промышленного оборудования без взрывоопасных газов, вспомогательных трубопроводов, резервуаров, бочек, резервуаров для нагрева бассейна, защиты от замерзания и компрессоров кондиционирования воздуха, для электрических погружных насосов, могут быть установлены на поверхности объектов. Резиновая нагревательная лента использует высококачественную нагревательную проволоку из никелево-хромового сплава, быстро нагревается, обеспечивает равномерность температуры, высокую термоэффективность, хорошую прочность, удобство и безопасность в использовании. Примечание: 1. При установке резиновой нагревательной ленты следует зафиксировать нагревательную ленту на поверхности трубы, резервуара или других объектов, с помощью алюминиевой ленты или тепловой ленты. 2. Для уменьшения потери тепла, изоляционный слой рекомендуется устанавливать поверх нагревательной ленты. 3. Не допускайте изломов нагревательной ленты, чтобы избежать перегрева части.
Название | Подтип № 13 | Нагревательная силиконовая лента (AC220V, DC12V, DC24V)
Артикул |  | Lenta-HA-24v-15x4M
Цена |  | 1350 руб.
Старая цена |  | Нет данных
Изображения |  | ['https://armastock.ru/uploads/product/600/606/thumbs/70_1_2024-01-31_15-25-36.JPG', 'https://armastock.ru/uploads/product/600/606/thumbs/70_2_2024-01-31_15-25-44.JPG', 'https://armastock.ru/uploads/product/600/606/thumbs/70_3_2024-01-31_15-25-47.JPG', 'https://armastock.ru/uploads/product/600/606/thumbs/70_4_2024-01-31_15-25-50.JPG', 'https://armastock.ru/uploads/product/600/606/thumbs/70_5_2024-01-31_15-25-53.JPG', 'https://armastock.ru/uploads/product/600/606/thumbs/70_6_2024-01-31_15-25-55.JPG', 'https://armastock.ru/uploads/product/600/606/thumbs/70_7_2024-01-31_15-25-58.JPG']
Вес |  | 0.27 кг
Статус |  | Нет в наличии
Описание |  | Ширина ленты 15 мм. Температура нагрева: 100 ℃. Время непрерывной работы: 2 часа. Нагревательная лента из силиконовой резины обладает водонепроницаемостью, высокой термостойкостью, устойчивостью к старению, хорошей изоляцией. Мягкая, гибкая, легко наматывается, это лучший выбор для труб и резервуаров! Может использоваться во влажной среде, для промышленного оборудования без взрывоопасных газов, вспомогательных трубопроводов, резервуаров, бочек, резервуаров для нагрева бассейна, защиты от замерзания и компрессоров кондиционирования воздуха, для электрических погружных насосов, могут быть установлены на поверхности объектов. Резиновая нагревательная лента использует высококачественную нагревательную проволоку из никелево-хромового сплава, быстро нагревается, обеспечивает равномерность температуры, высокую термоэффективность, хорошую прочность, удобство и безопасность в использовании. Примечание: 1. При установке резиновой нагревательной ленты следует зафиксировать нагревательную ленту на поверхности трубы, резервуара или других объектов, с помощью алюминиевой ленты или тепловой ленты. 2. Для уменьшения потери тепла, изоляционный слой рекомендуется устанавливать поверх нагревательной ленты. 3. Не допускайте изломов нагревательной ленты, чтобы избежать перегрева части.
Название | Подтип № 1 | Нагревательная пластина силиконовая Подогрев поддона 300 Вт
Артикул |  | Wire-HeatingAuto-130x90
Цена |  | 750 руб.
Старая цена |  | Нет данных
Изображения |  | ['https://armastock.ru/uploads/product/500/597/thumbs/70_snimok_2023-09-12_17-42-53.JPG', 'https://armastock.ru/uploads/product/500/597/thumbs/70_9_2023-09-12_17-43-12.JPG', 'https://armastock.ru/uploads/product/500/597/thumbs/70_3_2023-09-12_17-43-22.JPG', 'https://armastock.ru/uploads/product/500/597/thumbs/70_4_2023-09-12_17-43-28.JPG']
Вес |  | 0.05 кг
Статус |  | В наличии
Описание |  | Гибкая нагревающая пластина для подогрева 300Вт 220В Материал: нагревательный провод из сплава + силиконовая резина
Название | Подтип № 2 | Нагревательная пластина силиконовая Подогрев поддона 300 Вт
Артикул |  | Wire-HeatingAuto-200x150
Цена |  | 1050 руб.
Старая цена |  | Нет данных
Изображения |  | ['https://armastock.ru/uploads/product/500/597/thumbs/70_snimok_2023-09-12_17-42-53.JPG', 'https://armastock.ru/uploads/product/500/597/thumbs/70_9_2023-09-12_17-43-12.JPG', 'https://armastock.ru/uploads/product/500/597/thumbs/70_3_2023-09-12_17-43-22.JPG', 'https://armastock.ru/uploads/product/500/597/thumbs/70_4_2023-09-12_17-43-28.JPG']
Вес |  | 0.08 кг
Статус |  | В наличии
Описание |  | Гибкая нагревающая пластина для подогрева 300Вт 220В Материал: нагревательный провод из сплава + силиконовая резина
Название | Подтип № 3 | Нагревательная пластина силиконовая Подогрев поддона 300 Вт
Артикул |  | Wire-HeatingAuto-200x200
Цена |  | 1150 руб.
Старая цена |  | Нет данных
Изображения |  | ['https://armastock.ru/uploads/product/500/597/thumbs/70_snimok_2023-09-12_17-42-53.JPG', 'https://armastock.ru/uploads/product/500/597/thumbs/70_9_2023-09-12_17-43-12.JPG', 'https://armastock.ru/uploads/product/500/597/thumbs/70_3_2023-09-12_17-43-22.JPG', 'https://armastock.ru/uploads/product/500/597/thumbs/70_4_2023-09-12_17-43-28.JPG']
Вес |  | 0.1 кг
Статус |  | В наличии
Описание |  | Гибкая нагревающая пластина для подогрева 300Вт 220В Материал: нагревательный провод из сплава + силиконовая резина
Название | Подтип № 4 | Нагревательная пластина силиконовая Подогрев поддона 300 Вт
Артикул |  | Wire-HeatingAuto-200x300
Цена |  | 1350 руб.
Старая цена |  | Нет данных
Изображения |  | ['https://armastock.ru/uploads/product/500/597/thumbs/70_snimok_2023-09-12_17-42-53.JPG', 'https://armastock.ru/uploads/product/500/597/thumbs/70_9_2023-09-12_17-43-12.JPG', 'https://armastock.ru/uploads/product/500/597/thumbs/70_3_2023-09-12_17-43-22.JPG', 'https://armastock.ru/uploads/product/500/597/thumbs/70_4_2023-09-12_17-43-28.JPG']
Вес |  | 0.14 кг
Статус |  | В наличии
Описание |  | Гибкая нагревающая пластина для подогрева 300Вт 220В Материал: нагревательный провод из сплава + силиконовая резина
Название | Подтип № 5 | Нагревательная пластина силиконовая Подогрев поддона 300 Вт
Артикул |  | Wire-HeatingAuto-300x300
Цена |  | 1850 руб.
Старая цена |  | Нет данных
Изображения |  | ['https://armastock.ru/uploads/product/500/597/thumbs/70_snimok_2023-09-12_17-42-53.JPG', 'https://armastock.ru/uploads/product/500/597/thumbs/70_9_2023-09-12_17-43-12.JPG', 'https://armastock.ru/uploads/product/500/597/thumbs/70_3_2023-09-12_17-43-22.JPG', 'https://armastock.ru/uploads/product/500/597/thumbs/70_4_2023-09-12_17-43-28.JPG']
Вес |  | 0.26 кг
Статус |  | В наличии
Описание |  | Гибкая нагревающая пластина для подогрева 300Вт 220В Материал: нагревательный провод из сплава + силиконовая резина
Название | Подтип № 6 | Нагревательная пластина силиконовая Подогрев поддона 300 Вт
Артикул |  | Wire-HeatingAuto-400x400
Цена |  | 3000 руб.
Старая цена |  | Нет данных
Изображения |  | ['https://armastock.ru/uploads/product/500/597/thumbs/70_snimok_2023-09-12_17-42-53.JPG', 'https://armastock.ru/uploads/product/500/597/thumbs/70_9_2023-09-12_17-43-12.JPG', 'https://armastock.ru/uploads/product/500/597/thumbs/70_3_2023-09-12_17-43-22.JPG', 'https://armastock.ru/uploads/product/500/597/thumbs/70_4_2023-09-12_17-43-28.JPG']
Вес |  | 0.37 кг
Статус |  | В наличии
Описание |  | Гибкая нагревающая пластина для подогрева 300Вт 220В Материал: нагревательный провод из сплава + силиконовая резина
Название | Подтип № 7 | Нагревательная пластина силиконовая Подогрев поддона 300 Вт
Артикул |  | Wire-HeatingAuto-500x500
Цена |  | 3950 руб.
Старая цена |  | Нет данных
Изображения |  | ['https://armastock.ru/uploads/product/500/597/thumbs/70_snimok_2023-09-12_17-42-53.JPG', 'https://armastock.ru/uploads/product/500/597/thumbs/70_9_2023-09-12_17-43-12.JPG', 'https://armastock.ru/uploads/product/500/597/thumbs/70_3_2023-09-12_17-43-22.JPG', 'https://armastock.ru/uploads/product/500/597/thumbs/70_4_2023-09-12_17-43-28.JPG']
Вес |  | 0.51 кг
Статус |  | В наличии
Описание |  | Гибкая нагревающая пластина для подогрева 300Вт 220В Материал: нагревательный провод из сплава + силиконовая резина
Название | Подтип № 1 | Металлическая нагревательная пластина Подогрев топливного фильтра (Питание DC12V, DC24V)
Артикул |  | HeatingMetal-12v-80x90
Цена |  | 750 руб.
Старая цена |  | Нет данных
Изображения |  | ['https://armastock.ru/uploads/product/600/609/thumbs/70_w2w_2024-02-01_11-48-31.jpg', 'https://armastock.ru/uploads/product/600/609/thumbs/70_1_2024-02-01_11-48-37.png', 'https://armastock.ru/uploads/product/600/609/thumbs/70_wwwwwww_2024-02-01_11-49-02.JPG']
Вес |  | 0.285 кг
Статус |  | В наличии
Описание |  | Металлическая нагревательная пластина отлично подходит для подогрева масляного фильтра. Температура нагрева 85°C. Время непрерывной работы: 2 часа. Размер 80*90мм - Мощность 100W Размер 90*110мм - Мощность 100W Размер 110*140мм - Мощность 120W Размер 110*170мм - Мощность 150W Размер 135*200мм - Мощность 130W
Название | Подтип № 2 | Металлическая нагревательная пластина Подогрев топливного фильтра (Питание DC12V, DC24V)
Артикул |  | HeatingMetal-12v-90x110
Цена |  | 950 руб.
Старая цена |  | Нет данных
Изображения |  | ['https://armastock.ru/uploads/product/600/609/thumbs/70_w2w_2024-02-01_11-48-31.jpg', 'https://armastock.ru/uploads/product/600/609/thumbs/70_1_2024-02-01_11-48-37.png', 'https://armastock.ru/uploads/product/600/609/thumbs/70_wwwwwww_2024-02-01_11-49-02.JPG']
Вес |  | 0.375 кг
Статус |  | В наличии
Описание |  | Металлическая нагревательная пластина отлично подходит для подогрева масляного фильтра. Температура нагрева 85°C. Время непрерывной работы: 2 часа. Размер 80*90мм - Мощность 100W Размер 90*110мм - Мощность 100W Размер 110*140мм - Мощность 120W Размер 110*170мм - Мощность 150W Размер 135*200мм - Мощность 130W
Название | Подтип № 3 | Металлическая нагревательная пластина Подогрев топливного фильтра (Питание DC12V, DC24V)
Артикул |  | HeatingMetal-24v-80x90
Цена |  | 750 руб.
Старая цена |  | Нет данных
Изображения |  | ['https://armastock.ru/uploads/product/600/609/thumbs/70_w2w_2024-02-01_11-48-31.jpg', 'https://armastock.ru/uploads/product/600/609/thumbs/70_1_2024-02-01_11-48-37.png', 'https://armastock.ru/uploads/product/600/609/thumbs/70_wwwwwww_2024-02-01_11-49-02.JPG']
Вес |  | 0.285 кг
Статус |  | В наличии
Описание |  | Металлическая нагревательная пластина отлично подходит для подогрева масляного фильтра. Температура нагрева 85°C. Время непрерывной работы: 2 часа. Размер 80*90мм - Мощность 100W Размер 90*110мм - Мощность 100W Размер 110*140мм - Мощность 120W Размер 110*170мм - Мощность 150W Размер 135*200мм - Мощность 130W
Название | Подтип № 4 | Металлическая нагревательная пластина Подогрев топливного фильтра (Питание DC12V, DC24V)
Артикул |  | HeatingMetal-24v-90x110
Цена |  | 950 руб.
Старая цена |  | Нет данных
Изображения |  | ['https://armastock.ru/uploads/product/600/609/thumbs/70_w2w_2024-02-01_11-48-31.jpg', 'https://armastock.ru/uploads/product/600/609/thumbs/70_1_2024-02-01_11-48-37.png', 'https://armastock.ru/uploads/product/600/609/thumbs/70_wwwwwww_2024-02-01_11-49-02.JPG']
Вес |  | 0.375 кг
Статус |  | В наличии
Описание |  | Металлическая нагревательная пластина отлично подходит для подогрева масляного фильтра. Температура нагрева 85°C. Время непрерывной работы: 2 часа. Размер 80*90мм - Мощность 100W Размер 90*110мм - Мощность 100W Размер 110*140мм - Мощность 120W Размер 110*170мм - Мощность 150W Размер 135*200мм - Мощность 130W
Название | Подтип № 5 | Металлическая нагревательная пластина Подогрев топливного фильтра (Питание DC12V, DC24V)
Артикул |  | HeatingMetal-24v-110x140
Цена |  | 1050 руб.
Старая цена |  | Нет данных
Изображения |  | ['https://armastock.ru/uploads/product/600/609/thumbs/70_w2w_2024-02-01_11-48-31.jpg', 'https://armastock.ru/uploads/product/600/609/thumbs/70_1_2024-02-01_11-48-37.png', 'https://armastock.ru/uploads/product/600/609/thumbs/70_wwwwwww_2024-02-01_11-49-02.JPG']
Вес |  | 0.56 кг
Статус |  | В наличии
Описание |  | Металлическая нагревательная пластина отлично подходит для подогрева масляного фильтра. Температура нагрева 85°C. Время непрерывной работы: 2 часа. Размер 80*90мм - Мощность 100W Размер 90*110мм - Мощность 100W Размер 110*140мм - Мощность 120W Размер 110*170мм - Мощность 150W Размер 135*200мм - Мощность 130W
Название | Подтип № 6 | Металлическая нагревательная пластина Подогрев топливного фильтра (Питание DC12V, DC24V)
Артикул |  | HeatingMetal-24v-110x170
Цена |  | 1190 руб.
Старая цена |  | Нет данных
Изображения |  | ['https://armastock.ru/uploads/product/600/609/thumbs/70_w2w_2024-02-01_11-48-31.jpg', 'https://armastock.ru/uploads/product/600/609/thumbs/70_1_2024-02-01_11-48-37.png', 'https://armastock.ru/uploads/product/600/609/thumbs/70_wwwwwww_2024-02-01_11-49-02.JPG']
Вес |  | 0.62 кг
Статус |  | В наличии
Описание |  | Металлическая нагревательная пластина отлично подходит для подогрева масляного фильтра. Температура нагрева 85°C. Время непрерывной работы: 2 часа. Размер 80*90мм - Мощность 100W Размер 90*110мм - Мощность 100W Размер 110*140мм - Мощность 120W Размер 110*170мм - Мощность 150W Размер 135*200мм - Мощность 130W
Название | Подтип № 7 | Металлическая нагревательная пластина Подогрев топливного фильтра (Питание DC12V, DC24V)
Артикул |  | HeatingMetal-24v-135x200
Цена |  | 1350 руб.
Старая цена |  | Нет данных
Изображения |  | ['https://armastock.ru/uploads/product/600/609/thumbs/70_w2w_2024-02-01_11-48-31.jpg', 'https://armastock.ru/uploads/product/600/609/thumbs/70_1_2024-02-01_11-48-37.png', 'https://armastock.ru/uploads/product/600/609/thumbs/70_wwwwwww_2024-02-01_11-49-02.JPG']
Вес |  | 1 кг
Статус |  | В наличии
Описание |  | Металлическая нагревательная пластина отлично подходит для подогрева масляного фильтра. Температура нагрева 85°C. Время непрерывной работы: 2 часа. Размер 80*90мм - Мощность 100W Размер 90*110мм - Мощность 100W Размер 110*140мм - Мощность 120W Размер 110*170мм - Мощность 150W Размер 135*200мм - Мощность 130W
Название | Подтип № 8 | Металлическая нагревательная пластина Подогрев топливного фильтра (Питание DC12V, DC24V)
Артикул |  | HeatingMetal-12v-110x140
Цена |  | 1050 руб.
Старая цена |  | Нет данных
Изображения |  | ['https://armastock.ru/uploads/product/600/609/thumbs/70_w2w_2024-02-01_11-48-31.jpg', 'https://armastock.ru/uploads/product/600/609/thumbs/70_1_2024-02-01_11-48-37.png', 'https://armastock.ru/uploads/product/600/609/thumbs/70_wwwwwww_2024-02-01_11-49-02.JPG']
Вес |  | 0.56 кг
Статус |  | Нет в наличии
Описание |  | Металлическая нагревательная пластина отлично подходит для подогрева масляного фильтра. Температура нагрева 85°C. Время непрерывной работы: 2 часа. Размер 80*90мм - Мощность 100W Размер 90*110мм - Мощность 100W Размер 110*140мм - Мощность 120W Размер 110*170мм - Мощность 150W Размер 135*200мм - Мощность 130W
Название | Подтип № 1 | Нагревательная силиконовая лента (питание 220v, с вилкой)
Артикул |  | Lenta-HA-Plug-15x1M
Цена |  | 800 руб.
Старая цена |  | Нет данных
Изображения |  | ['https://armastock.ru/uploads/product/600/607/thumbs/70_1_2024-02-01_10-53-30.JPG', 'https://armastock.ru/uploads/product/600/607/thumbs/70_2_2024-02-01_10-53-46.JPG', 'https://armastock.ru/uploads/product/600/607/thumbs/70_3_2024-02-01_10-53-53.JPG']
Вес |  | 0.11 кг
Статус |  | В наличии
Описание |  | Данная модель оснащена вилкой для подключения к сети. Ширина ленты 15 мм. Температура нагрева: 100 ℃. Время непрерывной работы: 2 часа. Нагревательная лента из силиконовой резины обладает водонепроницаемостью, высокой термостойкостью, устойчивостью к старению, хорошей изоляцией. Мягкая, гибкая, легко наматывается, это лучший выбор для труб и резервуаров! Может использоваться во влажной среде, для промышленного оборудования без взрывоопасных газов, вспомогательных трубопроводов, резервуаров, бочек, резервуаров для нагрева бассейна, защиты от замерзания и компрессоров кондиционирования воздуха, для электрических погружных насосов, могут быть установлены на поверхности объектов. Резиновая нагревательная лента использует высококачественную нагревательную проволоку из никелево-хромового сплава, быстро нагревается, обеспечивает равномерность температуры, высокую термоэффективность, хорошую прочность, удобство и безопасность в использовании. Примечание: 1. При установке резиновой нагревательной ленты следует зафиксировать нагревательную ленту на поверхности трубы, резервуара или других объектов, с помощью алюминиевой ленты или тепловой ленты. 2. Для уменьшения потери тепла, изоляционный слой рекомендуется устанавливать поверх нагревательной ленты. 3. Не допускайте изломов нагревательной ленты, чтобы избежать перегрева части.
Название | Подтип № 2 | Нагревательная силиконовая лента (питание 220v, с вилкой)
Артикул |  | Lenta-HA-Plug-15x2M
Цена |  | 1200 руб.
Старая цена |  | Нет данных
Изображения |  | ['https://armastock.ru/uploads/product/600/607/thumbs/70_1_2024-02-01_10-53-30.JPG', 'https://armastock.ru/uploads/product/600/607/thumbs/70_2_2024-02-01_10-53-46.JPG', 'https://armastock.ru/uploads/product/600/607/thumbs/70_3_2024-02-01_10-53-53.JPG']
Вес |  | 0.17 кг
Статус |  | В наличии
Описание |  | Данная модель оснащена вилкой для подключения к сети. Ширина ленты 15 мм. Температура нагрева: 100 ℃. Время непрерывной работы: 2 часа. Нагревательная лента из силиконовой резины обладает водонепроницаемостью, высокой термостойкостью, устойчивостью к старению, хорошей изоляцией. Мягкая, гибкая, легко наматывается, это лучший выбор для труб и резервуаров! Может использоваться во влажной среде, для промышленного оборудования без взрывоопасных газов, вспомогательных трубопроводов, резервуаров, бочек, резервуаров для нагрева бассейна, защиты от замерзания и компрессоров кондиционирования воздуха, для электрических погружных насосов, могут быть установлены на поверхности объектов. Резиновая нагревательная лента использует высококачественную нагревательную проволоку из никелево-хромового сплава, быстро нагревается, обеспечивает равномерность температуры, высокую термоэффективность, хорошую прочность, удобство и безопасность в использовании. Примечание: 1. При установке резиновой нагревательной ленты следует зафиксировать нагревательную ленту на поверхности трубы, резервуара или других объектов, с помощью алюминиевой ленты или тепловой ленты. 2. Для уменьшения потери тепла, изоляционный слой рекомендуется устанавливать поверх нагревательной ленты. 3. Не допускайте изломов нагревательной ленты, чтобы избежать перегрева части.
Название | Подтип № 3 | Нагревательная силиконовая лента (питание 220v, с вилкой)
Артикул |  | Lenta-HA-Plug-15x3M
Цена |  | 1600 руб.
Старая цена |  | Нет данных
Изображения |  | ['https://armastock.ru/uploads/product/600/607/thumbs/70_1_2024-02-01_10-53-30.JPG', 'https://armastock.ru/uploads/product/600/607/thumbs/70_2_2024-02-01_10-53-46.JPG', 'https://armastock.ru/uploads/product/600/607/thumbs/70_3_2024-02-01_10-53-53.JPG']
Вес |  | 0.23 кг
Статус |  | В наличии
Описание |  | Данная модель оснащена вилкой для подключения к сети. Ширина ленты 15 мм. Температура нагрева: 100 ℃. Время непрерывной работы: 2 часа. Нагревательная лента из силиконовой резины обладает водонепроницаемостью, высокой термостойкостью, устойчивостью к старению, хорошей изоляцией. Мягкая, гибкая, легко наматывается, это лучший выбор для труб и резервуаров! Может использоваться во влажной среде, для промышленного оборудования без взрывоопасных газов, вспомогательных трубопроводов, резервуаров, бочек, резервуаров для нагрева бассейна, защиты от замерзания и компрессоров кондиционирования воздуха, для электрических погружных насосов, могут быть установлены на поверхности объектов. Резиновая нагревательная лента использует высококачественную нагревательную проволоку из никелево-хромового сплава, быстро нагревается, обеспечивает равномерность температуры, высокую термоэффективность, хорошую прочность, удобство и безопасность в использовании. Примечание: 1. При установке резиновой нагревательной ленты следует зафиксировать нагревательную ленту на поверхности трубы, резервуара или других объектов, с помощью алюминиевой ленты или тепловой ленты. 2. Для уменьшения потери тепла, изоляционный слой рекомендуется устанавливать поверх нагревательной ленты. 3. Не допускайте изломов нагревательной ленты, чтобы избежать перегрева части.
Название | Подтип № 4 | Нагревательная силиконовая лента (питание 220v, с вилкой)
Артикул |  | Lenta-HA-Plug-15x4M
Цена |  | 2000 руб.
Старая цена |  | Нет данных
Изображения |  | ['https://armastock.ru/uploads/product/600/607/thumbs/70_1_2024-02-01_10-53-30.JPG', 'https://armastock.ru/uploads/product/600/607/thumbs/70_2_2024-02-01_10-53-46.JPG', 'https://armastock.ru/uploads/product/600/607/thumbs/70_3_2024-02-01_10-53-53.JPG']
Вес |  | 0.31 кг
Статус |  | В наличии
Описание |  | Данная модель оснащена вилкой для подключения к сети. Ширина ленты 15 мм. Температура нагрева: 100 ℃. Время непрерывной работы: 2 часа. Нагревательная лента из силиконовой резины обладает водонепроницаемостью, высокой термостойкостью, устойчивостью к старению, хорошей изоляцией. Мягкая, гибкая, легко наматывается, это лучший выбор для труб и резервуаров! Может использоваться во влажной среде, для промышленного оборудования без взрывоопасных газов, вспомогательных трубопроводов, резервуаров, бочек, резервуаров для нагрева бассейна, защиты от замерзания и компрессоров кондиционирования воздуха, для электрических погружных насосов, могут быть установлены на поверхности объектов. Резиновая нагревательная лента использует высококачественную нагревательную проволоку из никелево-хромового сплава, быстро нагревается, обеспечивает равномерность температуры, высокую термоэффективность, хорошую прочность, удобство и безопасность в использовании. Примечание: 1. При установке резиновой нагревательной ленты следует зафиксировать нагревательную ленту на поверхности трубы, резервуара или других объектов, с помощью алюминиевой ленты или тепловой ленты. 2. Для уменьшения потери тепла, изоляционный слой рекомендуется устанавливать поверх нагревательной ленты. 3. Не допускайте изломов нагревательной ленты, чтобы избежать перегрева части.
Название | Подтип № 5 | Нагревательная силиконовая лента (питание 220v, с вилкой)
Артикул |  | Lenta-HA-Plug-15x5M
Цена |  | 2400 руб.
Старая цена |  | Нет данных
Изображения |  | ['https://armastock.ru/uploads/product/600/607/thumbs/70_1_2024-02-01_10-53-30.JPG', 'https://armastock.ru/uploads/product/600/607/thumbs/70_2_2024-02-01_10-53-46.JPG', 'https://armastock.ru/uploads/product/600/607/thumbs/70_3_2024-02-01_10-53-53.JPG']
Вес |  | 0.36 кг
Статус |  | В наличии
Описание |  | Данная модель оснащена вилкой для подключения к сети. Ширина ленты 15 мм. Температура нагрева: 100 ℃. Время непрерывной работы: 2 часа. Нагревательная лента из силиконовой резины обладает водонепроницаемостью, высокой термостойкостью, устойчивостью к старению, хорошей изоляцией. Мягкая, гибкая, легко наматывается, это лучший выбор для труб и резервуаров! Может использоваться во влажной среде, для промышленного оборудования без взрывоопасных газов, вспомогательных трубопроводов, резервуаров, бочек, резервуаров для нагрева бассейна, защиты от замерзания и компрессоров кондиционирования воздуха, для электрических погружных насосов, могут быть установлены на поверхности объектов. Резиновая нагревательная лента использует высококачественную нагревательную проволоку из никелево-хромового сплава, быстро нагревается, обеспечивает равномерность температуры, высокую термоэффективность, хорошую прочность, удобство и безопасность в использовании. Примечание: 1. При установке резиновой нагревательной ленты следует зафиксировать нагревательную ленту на поверхности трубы, резервуара или других объектов, с помощью алюминиевой ленты или тепловой ленты. 2. Для уменьшения потери тепла, изоляционный слой рекомендуется устанавливать поверх нагревательной ленты. 3. Не допускайте изломов нагревательной ленты, чтобы избежать перегрева части.
Название | Подтип № 1 | Нагревательная силиконовая пластина Гибкий подогрев дизельного топлива и масла Подогрев технических жидкостей
Артикул |  | Belt-HeatingAuto-12v-200x70
Цена |  | 890 руб.
Старая цена |  | Нет данных
Изображения |  | ['https://armastock.ru/uploads/product/600/604/thumbs/70_2_2024-01-31_13-01-51.JPG', 'https://armastock.ru/uploads/product/600/604/thumbs/70_1_2024-01-31_13-02-01.JPG', 'https://armastock.ru/uploads/product/600/604/thumbs/70_3_2024-01-31_13-02-04.JPG', 'https://armastock.ru/uploads/product/600/604/thumbs/70_5_2024-01-31_13-02-08.JPG', 'https://armastock.ru/uploads/product/600/604/thumbs/70_7_2024-01-31_13-02-14.JPG', 'https://armastock.ru/uploads/product/600/604/thumbs/70_8_2024-01-31_13-02-19.JPG', 'https://armastock.ru/uploads/product/600/604/thumbs/70_9_2024-01-31_13-02-20.JPG']
Вес |  | 75 кг
Статус |  | В наличии
Описание |  | Гибкая нагревающая пластина для подогрева. Температура нагрева: 80 ℃. Время непрерывной работы: 30 минут. Имеется универсальное крепление (пружины и крючки). Материал: нагревательный провод из сплава + силиконовый каучук. Сфера применения: различные автомобильные топливные баки, резервуары для воды, аккумуляторы, антифриз - изоляция.
Название | Подтип № 2 | Нагревательная силиконовая пластина Гибкий подогрев дизельного топлива и масла Подогрев технических жидкостей
Артикул |  | Belt-HeatingAuto-12v-250x90
Цена |  | 950 руб.
Старая цена |  | Нет данных
Изображения |  | ['https://armastock.ru/uploads/product/600/604/thumbs/70_2_2024-01-31_13-01-51.JPG', 'https://armastock.ru/uploads/product/600/604/thumbs/70_1_2024-01-31_13-02-01.JPG', 'https://armastock.ru/uploads/product/600/604/thumbs/70_3_2024-01-31_13-02-04.JPG', 'https://armastock.ru/uploads/product/600/604/thumbs/70_5_2024-01-31_13-02-08.JPG', 'https://armastock.ru/uploads/product/600/604/thumbs/70_7_2024-01-31_13-02-14.JPG', 'https://armastock.ru/uploads/product/600/604/thumbs/70_8_2024-01-31_13-02-19.JPG', 'https://armastock.ru/uploads/product/600/604/thumbs/70_9_2024-01-31_13-02-20.JPG']
Вес |  | 125 кг
Статус |  | В наличии
Описание |  | Гибкая нагревающая пластина для подогрева. Температура нагрева: 80 ℃. Время непрерывной работы: 30 минут. Имеется универсальное крепление (пружины и крючки). Материал: нагревательный провод из сплава + силиконовый каучук. Сфера применения: различные автомобильные топливные баки, резервуары для воды, аккумуляторы, антифриз - изоляция.
Название | Подтип № 3 | Нагревательная силиконовая пластина Гибкий подогрев дизельного топлива и масла Подогрев технических жидкостей
Артикул |  | Belt-HeatingAuto-12v-300x120
Цена |  | 1370 руб.
Старая цена |  | Нет данных
Изображения |  | ['https://armastock.ru/uploads/product/600/604/thumbs/70_2_2024-01-31_13-01-51.JPG', 'https://armastock.ru/uploads/product/600/604/thumbs/70_1_2024-01-31_13-02-01.JPG', 'https://armastock.ru/uploads/product/600/604/thumbs/70_3_2024-01-31_13-02-04.JPG', 'https://armastock.ru/uploads/product/600/604/thumbs/70_5_2024-01-31_13-02-08.JPG', 'https://armastock.ru/uploads/product/600/604/thumbs/70_7_2024-01-31_13-02-14.JPG', 'https://armastock.ru/uploads/product/600/604/thumbs/70_8_2024-01-31_13-02-19.JPG', 'https://armastock.ru/uploads/product/600/604/thumbs/70_9_2024-01-31_13-02-20.JPG']
Вес |  | 175 кг
Статус |  | В наличии
Описание |  | Гибкая нагревающая пластина для подогрева. Температура нагрева: 80 ℃. Время непрерывной работы: 30 минут. Имеется универсальное крепление (пружины и крючки). Материал: нагревательный провод из сплава + силиконовый каучук. Сфера применения: различные автомобильные топливные баки, резервуары для воды, аккумуляторы, антифриз - изоляция.
Название | Подтип № 4 | Нагревательная силиконовая пластина Гибкий подогрев дизельного топлива и масла Подогрев технических жидкостей
Артикул |  | Belt-HeatingAuto-12v-350x140
Цена |  | 1670 руб.
Старая цена |  | Нет данных
Изображения |  | ['https://armastock.ru/uploads/product/600/604/thumbs/70_2_2024-01-31_13-01-51.JPG', 'https://armastock.ru/uploads/product/600/604/thumbs/70_1_2024-01-31_13-02-01.JPG', 'https://armastock.ru/uploads/product/600/604/thumbs/70_3_2024-01-31_13-02-04.JPG', 'https://armastock.ru/uploads/product/600/604/thumbs/70_5_2024-01-31_13-02-08.JPG', 'https://armastock.ru/uploads/product/600/604/thumbs/70_7_2024-01-31_13-02-14.JPG', 'https://armastock.ru/uploads/product/600/604/thumbs/70_8_2024-01-31_13-02-19.JPG', 'https://armastock.ru/uploads/product/600/604/thumbs/70_9_2024-01-31_13-02-20.JPG']
Вес |  | 225 кг
Статус |  | В наличии
Описание |  | Гибкая нагревающая пластина для подогрева. Температура нагрева: 80 ℃. Время непрерывной работы: 30 минут. Имеется универсальное крепление (пружины и крючки). Материал: нагревательный провод из сплава + силиконовый каучук. Сфера применения: различные автомобильные топливные баки, резервуары для воды, аккумуляторы, антифриз - изоляция.
Название | Подтип № 5 | Нагревательная силиконовая пластина Гибкий подогрев дизельного топлива и масла Подогрев технических жидкостей
Артикул |  | Belt-HeatingAuto-24v-300x120
Цена |  | 1370 руб.
Старая цена |  | Нет данных
Изображения |  | ['https://armastock.ru/uploads/product/600/604/thumbs/70_2_2024-01-31_13-01-51.JPG', 'https://armastock.ru/uploads/product/600/604/thumbs/70_1_2024-01-31_13-02-01.JPG', 'https://armastock.ru/uploads/product/600/604/thumbs/70_3_2024-01-31_13-02-04.JPG', 'https://armastock.ru/uploads/product/600/604/thumbs/70_5_2024-01-31_13-02-08.JPG', 'https://armastock.ru/uploads/product/600/604/thumbs/70_7_2024-01-31_13-02-14.JPG', 'https://armastock.ru/uploads/product/600/604/thumbs/70_8_2024-01-31_13-02-19.JPG', 'https://armastock.ru/uploads/product/600/604/thumbs/70_9_2024-01-31_13-02-20.JPG']
Вес |  | 175 кг
Статус |  | В наличии
Описание |  | Гибкая нагревающая пластина для подогрева. Температура нагрева: 80 ℃. Время непрерывной работы: 30 минут. Имеется универсальное крепление (пружины и крючки). Материал: нагревательный провод из сплава + силиконовый каучук. Сфера применения: различные автомобильные топливные баки, резервуары для воды, аккумуляторы, антифриз - изоляция.
Название | Подтип № 6 | Нагревательная силиконовая пластина Гибкий подогрев дизельного топлива и масла Подогрев технических жидкостей
Артикул |  | Belt-HeatingAuto-24v-350x140
Цена |  | 1670 руб.
Старая цена |  | Нет данных
Изображения |  | ['https://armastock.ru/uploads/product/600/604/thumbs/70_2_2024-01-31_13-01-51.JPG', 'https://armastock.ru/uploads/product/600/604/thumbs/70_1_2024-01-31_13-02-01.JPG', 'https://armastock.ru/uploads/product/600/604/thumbs/70_3_2024-01-31_13-02-04.JPG', 'https://armastock.ru/uploads/product/600/604/thumbs/70_5_2024-01-31_13-02-08.JPG', 'https://armastock.ru/uploads/product/600/604/thumbs/70_7_2024-01-31_13-02-14.JPG', 'https://armastock.ru/uploads/product/600/604/thumbs/70_8_2024-01-31_13-02-19.JPG', 'https://armastock.ru/uploads/product/600/604/thumbs/70_9_2024-01-31_13-02-20.JPG']
Вес |  | 225 кг
Статус |  | В наличии
Описание |  | Гибкая нагревающая пластина для подогрева. Температура нагрева: 80 ℃. Время непрерывной работы: 30 минут. Имеется универсальное крепление (пружины и крючки). Материал: нагревательный провод из сплава + силиконовый каучук. Сфера применения: различные автомобильные топливные баки, резервуары для воды, аккумуляторы, антифриз - изоляция.
Название | Подтип № 1 | Нагревательная силиконовая пластина круглая Подогрев поддона Подогрев масляного бака
Артикул |  | Circle-HA-Plug-DN15
Цена |  | 950 руб.
Старая цена |  | Нет данных
Изображения |  | ['https://armastock.ru/uploads/product/600/605/thumbs/70_3_2024-01-31_13-45-08.png', 'https://armastock.ru/uploads/product/600/605/thumbs/70_5_2024-01-31_13-45-14.png', 'https://armastock.ru/uploads/product/600/605/thumbs/70_4_2024-01-31_13-45-21.png']
Вес |  | 0.14 кг
Статус |  | В наличии
Описание |  | Круглая гибкая нагревающая пластина для подогрева. Температура нагрева: 120 ℃. Время непрерывной работы: 2 часа. Питание от сети 220V.
Название | Подтип № 2 | Нагревательная силиконовая пластина круглая Подогрев поддона Подогрев масляного бака
Артикул |  | Circle-HA-Plug-DN30
Цена |  | 1850 руб.
Старая цена |  | Нет данных
Изображения |  | ['https://armastock.ru/uploads/product/600/605/thumbs/70_3_2024-01-31_13-45-08.png', 'https://armastock.ru/uploads/product/600/605/thumbs/70_5_2024-01-31_13-45-14.png', 'https://armastock.ru/uploads/product/600/605/thumbs/70_4_2024-01-31_13-45-21.png']
Вес |  | 0.3 кг
Статус |  | В наличии
Описание |  | Круглая гибкая нагревающая пластина для подогрева. Температура нагрева: 120 ℃. Время непрерывной работы: 2 часа. Питание от сети 220V.
Название |  | Керосиновый обогреватель для помещений ArmaKeros-229
Артикул |  | Keros229
Цена |  | 3 200 руб.
Старая цена |  | Нет данных
Изображения |  | ['https://armastock.ru/uploads/product/200/293/thumbs/70_keros-229_2019-03-07_16-50-20.JPG']
Вес |  | 0.2кг.
Статус |  | Нет в наличии
Описание |  | Лучшая модель керосинового обогревателя по версии цена-качество, применяется для обогрева нежилых и жилых помещений, гаражных боксов, теплиц, строительных временных домов, малых производственных помещений, на рыбалке, охоте, походах и т. д. Керосиновый обогреватель ArmaKeros-229 также применяется для разогрева и готовки пищи,отличная модель за небольшие деньги. Проста в обслуживании и при этом очень надежна. Тепловая мощность: 7600BTU/ ч (2,6кВт) Объем топливного бака: 4,5 л Тип зажигания: выдвижной фитиль Тройной топливный бак: да Регулируемый термостат: да Площадь обогрева: до 12 м2 Время горения одной заправки: 17-18 часов Расход топлива: 0,24-0,28 л/ч Вид топлива: керосин Комплектация: 1. Обогреватель в сборе - 1 шт. 2. Инструкция по эксплуатации - 1 шт. 3. Упаковка - 1 шт.
Название | Подтип № 1 | Нагревательная силиконовая лента с терморегулятором (220v)
Артикул |  | Lenta-HA-Console-15x1M
Цена |  | 3350 руб.
Старая цена |  | Нет данных
Изображения |  | ['https://armastock.ru/uploads/product/600/608/thumbs/70_1_2024-02-01_11-07-15.JPG', 'https://armastock.ru/uploads/product/600/608/thumbs/70_2_2024-02-01_11-07-23.JPG', 'https://armastock.ru/uploads/product/600/608/thumbs/70_3_2024-02-01_11-07-27.JPG', 'https://armastock.ru/uploads/product/600/608/thumbs/70_4_2024-02-01_11-07-29.JPG', 'https://armastock.ru/uploads/product/600/608/thumbs/70_5_2024-02-01_11-07-31.JPG', 'https://armastock.ru/uploads/product/600/608/thumbs/70_6_2024-02-01_11-07-35.JPG']
Вес |  | 0.39 кг
Статус |  | В наличии
Описание |  | Нагревательная лента из силиконовой резины с терморегулятором. Температура нагрева: 100 ℃. Время непрерывной работы: 2 часа. Обладает водонепроницаемостью, высокой термостойкостью, устойчивостью к старению, хорошей изоляцией. Мягкая, гибкая, легко наматывается, это лучший выбор для труб и резервуаров! Лента оснащена терморегулятором, для удобной настройки температуры. Может использоваться во влажной среде, для промышленного оборудования без взрывоопасных газов, вспомогательных трубопроводов, резервуаров, бочек, резервуаров для нагрева бассейна, защиты от замерзания и компрессоров кондиционирования воздуха, для электрических погружных насосов, могут быть установлены на поверхности объектов. Резиновая нагревательная лента использует высококачественную нагревательную проволоку из никелево-хромового сплава, быстро нагревается, обеспечивает равномерность температуры, высокую термоэффективность, хорошую прочность, удобство и безопасность в использовании. Примечание: 1. При установке резиновой нагревательной ленты следует зафиксировать нагревательную ленту на поверхности трубы, резервуара или других объектов, с помощью алюминиевой ленты или тепловой ленты. 2. Для уменьшения потери тепла, изоляционный слой рекомендуется устанавливать поверх нагревательной ленты. 3. Не допускайте изломов нагревательной ленты, чтобы избежать перегрева части.
Название | Подтип № 2 | Нагревательная силиконовая лента с терморегулятором (220v)
Артикул |  | Lenta-HA-Console-15x2M
Цена |  | 3790 руб.
Старая цена |  | Нет данных
Изображения |  | ['https://armastock.ru/uploads/product/600/608/thumbs/70_1_2024-02-01_11-07-15.JPG', 'https://armastock.ru/uploads/product/600/608/thumbs/70_2_2024-02-01_11-07-23.JPG', 'https://armastock.ru/uploads/product/600/608/thumbs/70_3_2024-02-01_11-07-27.JPG', 'https://armastock.ru/uploads/product/600/608/thumbs/70_4_2024-02-01_11-07-29.JPG', 'https://armastock.ru/uploads/product/600/608/thumbs/70_5_2024-02-01_11-07-31.JPG', 'https://armastock.ru/uploads/product/600/608/thumbs/70_6_2024-02-01_11-07-35.JPG']
Вес |  | 0.45 кг
Статус |  | В наличии
Описание |  | Нагревательная лента из силиконовой резины с терморегулятором. Температура нагрева: 100 ℃. Время непрерывной работы: 2 часа. Обладает водонепроницаемостью, высокой термостойкостью, устойчивостью к старению, хорошей изоляцией. Мягкая, гибкая, легко наматывается, это лучший выбор для труб и резервуаров! Лента оснащена терморегулятором, для удобной настройки температуры. Может использоваться во влажной среде, для промышленного оборудования без взрывоопасных газов, вспомогательных трубопроводов, резервуаров, бочек, резервуаров для нагрева бассейна, защиты от замерзания и компрессоров кондиционирования воздуха, для электрических погружных насосов, могут быть установлены на поверхности объектов. Резиновая нагревательная лента использует высококачественную нагревательную проволоку из никелево-хромового сплава, быстро нагревается, обеспечивает равномерность температуры, высокую термоэффективность, хорошую прочность, удобство и безопасность в использовании. Примечание: 1. При установке резиновой нагревательной ленты следует зафиксировать нагревательную ленту на поверхности трубы, резервуара или других объектов, с помощью алюминиевой ленты или тепловой ленты. 2. Для уменьшения потери тепла, изоляционный слой рекомендуется устанавливать поверх нагревательной ленты. 3. Не допускайте изломов нагревательной ленты, чтобы избежать перегрева части.
Название | Подтип № 3 | Нагревательная силиконовая лента с терморегулятором (220v)
Артикул |  | Lenta-HA-Console-15x3M
Цена |  | 4150 руб.
Старая цена |  | Нет данных
Изображения |  | ['https://armastock.ru/uploads/product/600/608/thumbs/70_1_2024-02-01_11-07-15.JPG', 'https://armastock.ru/uploads/product/600/608/thumbs/70_2_2024-02-01_11-07-23.JPG', 'https://armastock.ru/uploads/product/600/608/thumbs/70_3_2024-02-01_11-07-27.JPG', 'https://armastock.ru/uploads/product/600/608/thumbs/70_4_2024-02-01_11-07-29.JPG', 'https://armastock.ru/uploads/product/600/608/thumbs/70_5_2024-02-01_11-07-31.JPG', 'https://armastock.ru/uploads/product/600/608/thumbs/70_6_2024-02-01_11-07-35.JPG']
Вес |  | 0.51 кг
Статус |  | В наличии
Описание |  | Нагревательная лента из силиконовой резины с терморегулятором. Температура нагрева: 100 ℃. Время непрерывной работы: 2 часа. Обладает водонепроницаемостью, высокой термостойкостью, устойчивостью к старению, хорошей изоляцией. Мягкая, гибкая, легко наматывается, это лучший выбор для труб и резервуаров! Лента оснащена терморегулятором, для удобной настройки температуры. Может использоваться во влажной среде, для промышленного оборудования без взрывоопасных газов, вспомогательных трубопроводов, резервуаров, бочек, резервуаров для нагрева бассейна, защиты от замерзания и компрессоров кондиционирования воздуха, для электрических погружных насосов, могут быть установлены на поверхности объектов. Резиновая нагревательная лента использует высококачественную нагревательную проволоку из никелево-хромового сплава, быстро нагревается, обеспечивает равномерность температуры, высокую термоэффективность, хорошую прочность, удобство и безопасность в использовании. Примечание: 1. При установке резиновой нагревательной ленты следует зафиксировать нагревательную ленту на поверхности трубы, резервуара или других объектов, с помощью алюминиевой ленты или тепловой ленты. 2. Для уменьшения потери тепла, изоляционный слой рекомендуется устанавливать поверх нагревательной ленты. 3. Не допускайте изломов нагревательной ленты, чтобы избежать перегрева части.
Название | Подтип № 4 | Нагревательная силиконовая лента с терморегулятором (220v)
Артикул |  | Lenta-HA-Console-15x4M
Цена |  | 4400 руб.
Старая цена |  | Нет данных
Изображения |  | ['https://armastock.ru/uploads/product/600/608/thumbs/70_1_2024-02-01_11-07-15.JPG', 'https://armastock.ru/uploads/product/600/608/thumbs/70_2_2024-02-01_11-07-23.JPG', 'https://armastock.ru/uploads/product/600/608/thumbs/70_3_2024-02-01_11-07-27.JPG', 'https://armastock.ru/uploads/product/600/608/thumbs/70_4_2024-02-01_11-07-29.JPG', 'https://armastock.ru/uploads/product/600/608/thumbs/70_5_2024-02-01_11-07-31.JPG', 'https://armastock.ru/uploads/product/600/608/thumbs/70_6_2024-02-01_11-07-35.JPG']
Вес |  | 0.55 кг
Статус |  | В наличии
Описание |  | Нагревательная лента из силиконовой резины с терморегулятором. Температура нагрева: 100 ℃. Время непрерывной работы: 2 часа. Обладает водонепроницаемостью, высокой термостойкостью, устойчивостью к старению, хорошей изоляцией. Мягкая, гибкая, легко наматывается, это лучший выбор для труб и резервуаров! Лента оснащена терморегулятором, для удобной настройки температуры. Может использоваться во влажной среде, для промышленного оборудования без взрывоопасных газов, вспомогательных трубопроводов, резервуаров, бочек, резервуаров для нагрева бассейна, защиты от замерзания и компрессоров кондиционирования воздуха, для электрических погружных насосов, могут быть установлены на поверхности объектов. Резиновая нагревательная лента использует высококачественную нагревательную проволоку из никелево-хромового сплава, быстро нагревается, обеспечивает равномерность температуры, высокую термоэффективность, хорошую прочность, удобство и безопасность в использовании. Примечание: 1. При установке резиновой нагревательной ленты следует зафиксировать нагревательную ленту на поверхности трубы, резервуара или других объектов, с помощью алюминиевой ленты или тепловой ленты. 2. Для уменьшения потери тепла, изоляционный слой рекомендуется устанавливать поверх нагревательной ленты. 3. Не допускайте изломов нагревательной ленты, чтобы избежать перегрева части.
Название | Подтип № 5 | Нагревательная силиконовая лента с терморегулятором (220v)
Артикул |  | Lenta-HA-Console-15x5M
Цена |  | 4900 руб.
Старая цена |  | Нет данных
Изображения |  | ['https://armastock.ru/uploads/product/600/608/thumbs/70_1_2024-02-01_11-07-15.JPG', 'https://armastock.ru/uploads/product/600/608/thumbs/70_2_2024-02-01_11-07-23.JPG', 'https://armastock.ru/uploads/product/600/608/thumbs/70_3_2024-02-01_11-07-27.JPG', 'https://armastock.ru/uploads/product/600/608/thumbs/70_4_2024-02-01_11-07-29.JPG', 'https://armastock.ru/uploads/product/600/608/thumbs/70_5_2024-02-01_11-07-31.JPG', 'https://armastock.ru/uploads/product/600/608/thumbs/70_6_2024-02-01_11-07-35.JPG']
Вес |  | 0.64 кг
Статус |  | В наличии
Описание |  | Нагревательная лента из силиконовой резины с терморегулятором. Температура нагрева: 100 ℃. Время непрерывной работы: 2 часа. Обладает водонепроницаемостью, высокой термостойкостью, устойчивостью к старению, хорошей изоляцией. Мягкая, гибкая, легко наматывается, это лучший выбор для труб и резервуаров! Лента оснащена терморегулятором, для удобной настройки температуры. Может использоваться во влажной среде, для промышленного оборудования без взрывоопасных газов, вспомогательных трубопроводов, резервуаров, бочек, резервуаров для нагрева бассейна, защиты от замерзания и компрессоров кондиционирования воздуха, для электрических погружных насосов, могут быть установлены на поверхности объектов. Резиновая нагревательная лента использует высококачественную нагревательную проволоку из никелево-хромового сплава, быстро нагревается, обеспечивает равномерность температуры, высокую термоэффективность, хорошую прочность, удобство и безопасность в использовании. Примечание: 1. При установке резиновой нагревательной ленты следует зафиксировать нагревательную ленту на поверхности трубы, резервуара или других объектов, с помощью алюминиевой ленты или тепловой ленты. 2. Для уменьшения потери тепла, изоляционный слой рекомендуется устанавливать поверх нагревательной ленты. 3. Не допускайте изломов нагревательной ленты, чтобы избежать перегрева части.
Название |  | Керосиновый обогреватель для помещений ArmaKeros-77
Артикул |  | Keros77
Цена |  | 4 200 руб.
Старая цена |  | Нет данных
Изображения |  | ['https://armastock.ru/uploads/product/200/295/thumbs/70_keros-77_2019-03-07_17-08-14.JPG']
Вес |  | 0.2кг.
Статус |  | Нет в наличии
Описание |  | Данная модель керосинового обогревателя применяется для обогрева жилых помещений, гаражных боксов, теплиц, небольших производственных помещений, на рыбалке, охоте, походах и т. д. Имеет модный и привлекательный белый цвет. В этой модели используются все наработки японских производителей, пионеров керосиновых обогревателей. Керосиновый обогреватель ArmaKeros-77 также можно использовать в качестве печей (плиток) для разогрева или приготовления еды в походных условиях. Тепловая мощность: 7600-8900BTU/ ч (2,6кВт) Объем топливного бака: 5,3 л Тип зажигания: выдвижной фитиль Тройной топливный бак: да Регулируемый термостат: да Площадь обогрева: 12-16 м2 Время горения одной заправки: 17-18 часов Расход топлива: 0,24-0,28 л/ч Вид топлива: керосин Комплектация: 1. Обогреватель в сборе - 1 шт. 2. Инструкция по эксплуатации - 1 шт. 3. Упаковка - 1 шт.
Название | Подтип № 1 | Нагревательная силиконовая пластина с регулировкой температуры 1740х125 Подогрев масляного бака Нагреватель бочек и других ёмкостей
Артикул |  | HeatingAuto-Regul-1740x125
Цена |  | 5600 руб.
Старая цена |  | Нет данных
Изображения |  | ['https://armastock.ru/uploads/product/600/603/thumbs/70_2_2024-01-31_12-36-10.JPG', 'https://armastock.ru/uploads/product/600/603/thumbs/70_parekpke_2024-01-31_12-36-21.JPG', 'https://armastock.ru/uploads/product/600/603/thumbs/70_3_2024-01-31_12-36-27.JPG', 'https://armastock.ru/uploads/product/600/603/thumbs/70_1_2024-01-31_12-36-46.JPG', 'https://armastock.ru/uploads/product/600/603/thumbs/70_4_2024-01-31_12-37-09.JPG']
Вес |  | 0.8 кг
Статус |  | В наличии
Описание |  | Максимальная температура: от 30 до 150°C. Напряжение: 220 В. Длина: 1740 мм. Высота: 125мм / 250мм Изоляция: силикон. Длина электропровода: 2 м. Тип крепления: пружины растяжения. Регулирование: встроенный термостат от 30 до 150°C. Зоны нагрева: 1. Поясной нагреватель для бочки с регулировкой температуры используется для разогрева сырья (клея, масла, краски, парафина и т.д.) и поддержания заданной температуры в емкостях (ведрах, флягах, баллонах, бочках) вертикального исполнения. Силиконовый поясной нагреватель (одеяло для бочки) применяется для разогрева сырья в металлической таре, но при нагреве до 90°С допустимо использовать нагреватель с пластиковой ёмкостью. Важно! Правила эксплуатации поясных нагревателей для бочек. Силиконовый поясной нагреватель применяется для нагрева заполненных, а не пустых бочек, так как для бесперебойной работы нагревателя необходимо обеспечить постоянный теплосъём. Если ёмкость заполнена не полностью, нагреватель размещается на той части бочки, где есть содержимое. Даже размещение половины пояса на пустой части бочки недопустимо. Рекомендуется отключать пояс после 6 часов непрерывного использования.
Название | Подтип № 2 | Нагревательная силиконовая пластина с регулировкой температуры 1740х125 Подогрев масляного бака Нагреватель бочек и других ёмкостей
Артикул |  | HeatingAuto-Regul-1740x250
Цена |  | 8200 руб.
Старая цена |  | Нет данных
Изображения |  | ['https://armastock.ru/uploads/product/600/603/thumbs/70_2_2024-01-31_12-36-10.JPG', 'https://armastock.ru/uploads/product/600/603/thumbs/70_parekpke_2024-01-31_12-36-21.JPG', 'https://armastock.ru/uploads/product/600/603/thumbs/70_3_2024-01-31_12-36-27.JPG', 'https://armastock.ru/uploads/product/600/603/thumbs/70_1_2024-01-31_12-36-46.JPG', 'https://armastock.ru/uploads/product/600/603/thumbs/70_4_2024-01-31_12-37-09.JPG']
Вес |  | 1.375 кг
Статус |  | В наличии
Описание |  | Максимальная температура: от 30 до 150°C. Напряжение: 220 В. Длина: 1740 мм. Высота: 125мм / 250мм Изоляция: силикон. Длина электропровода: 2 м. Тип крепления: пружины растяжения. Регулирование: встроенный термостат от 30 до 150°C. Зоны нагрева: 1. Поясной нагреватель для бочки с регулировкой температуры используется для разогрева сырья (клея, масла, краски, парафина и т.д.) и поддержания заданной температуры в емкостях (ведрах, флягах, баллонах, бочках) вертикального исполнения. Силиконовый поясной нагреватель (одеяло для бочки) применяется для разогрева сырья в металлической таре, но при нагреве до 90°С допустимо использовать нагреватель с пластиковой ёмкостью. Важно! Правила эксплуатации поясных нагревателей для бочек. Силиконовый поясной нагреватель применяется для нагрева заполненных, а не пустых бочек, так как для бесперебойной работы нагревателя необходимо обеспечить постоянный теплосъём. Если ёмкость заполнена не полностью, нагреватель размещается на той части бочки, где есть содержимое. Даже размещение половины пояса на пустой части бочки недопустимо. Рекомендуется отключать пояс после 6 часов непрерывного использования.
Название |  | Керосиновый обогреватель для помещений ArmaKeros-85
Артикул |  | Keros85
Цена |  | 6 200 руб.
Старая цена |  | Нет данных
Изображения |  | ['https://armastock.ru/uploads/product/200/294/thumbs/70_keross85a_2019-03-07_17-03-06.JPG']
Вес |  | 0.2кг.
Статус |  | Нет в наличии
Описание |  | Данная модель нового белого цвета. Расширенная базовая версия для быстрого прогрева неотопляемых площадей. Керосиновый обогреватель ArmaKeros-85 применяют для обогрева жилых помещений, гаражей,конюшен, ремонтных вагончиков, теплиц, небольших производственных помещений, на отдыхе, рыбалке или походе. Обогреватель на керосине ArmaKeros-85 можно использовать в качестве плитки и печи для разогрева и приготовления продуктов питания. Тепловая мощность: 8000-8900BTU/ ч (2,8кВт) Объем топливного бака: 4,2 л Тип зажигания: выдвижной фитиль Тройной топливный бак: да Регулируемый термостат: да Площадь обогрева: 10-16 м2 Время горения одной заправки: 8-10 часов Расход топлива: 0,23-0,26 л/ч Вид топлива: керосин Комплектация: 1. Обогреватель в сборе - 1 шт. 2. Инструкция по эксплуатации - 1 шт. 3. Упаковка - 1 шт.
Название | Подтип № 1 | Автономный набор для воздушного обогрева от дизеля AirHeat-5KW, DC12V
Артикул |  | 2KW
Цена |  | 12300 руб.
Старая цена |  | Нет данных
Изображения |  | ['https://armastock.ru/uploads/product/300/320/thumbs/70_DSC_1436_2019-08-09_16-01-02.jpg', 'https://armastock.ru/uploads/product/300/320/thumbs/70_DSC_1416rrrrr_2019-08-09_16-01-07.jpg', 'https://armastock.ru/uploads/product/300/320/thumbs/70_DSC_1440_2019-08-09_16-01-28.jpg', 'https://armastock.ru/uploads/product/300/320/thumbs/70_DSC_1442_2019-08-09_16-01-31.jpg', 'https://armastock.ru/uploads/product/300/320/thumbs/70_DSC_1413a1_2019-08-09_16-01-36.jpg', 'https://armastock.ru/uploads/product/300/320/thumbs/70_DSC_1428_2019-08-09_16-01-40.jpg', 'https://armastock.ru/uploads/product/300/320/thumbs/70_DSC_1426_2019-08-09_16-01-43.jpg', 'https://armastock.ru/uploads/product/300/320/thumbs/70_DSC_1421_2019-08-09_16-01-47.jpg']
Вес |  | 5 кг
Статус |  | Нет в наличии
Описание |  | Автономный воздушный обогреватель, который работает от дизельного топлива и питается от 12в. Может быть установлен в любом неотапливаемом помещении, автомобиле, складе и других местах. Видео по установке комплекта:
Название | Подтип № 2 | Автономный набор для воздушного обогрева от дизеля AirHeat-5KW, DC12V
Артикул |  | 5KW
Цена |  | 13950 руб.
Старая цена |  | Нет данных
Изображения |  | ['https://armastock.ru/uploads/product/300/320/thumbs/70_DSC_1436_2019-08-09_16-01-02.jpg', 'https://armastock.ru/uploads/product/300/320/thumbs/70_DSC_1416rrrrr_2019-08-09_16-01-07.jpg', 'https://armastock.ru/uploads/product/300/320/thumbs/70_DSC_1440_2019-08-09_16-01-28.jpg', 'https://armastock.ru/uploads/product/300/320/thumbs/70_DSC_1442_2019-08-09_16-01-31.jpg', 'https://armastock.ru/uploads/product/300/320/thumbs/70_DSC_1413a1_2019-08-09_16-01-36.jpg', 'https://armastock.ru/uploads/product/300/320/thumbs/70_DSC_1428_2019-08-09_16-01-40.jpg', 'https://armastock.ru/uploads/product/300/320/thumbs/70_DSC_1426_2019-08-09_16-01-43.jpg', 'https://armastock.ru/uploads/product/300/320/thumbs/70_DSC_1421_2019-08-09_16-01-47.jpg']
Вес |  | 5 кг
Статус |  | Нет в наличии
Описание |  | Автономный воздушный обогреватель, который работает от дизельного топлива и питается от 12в. Может быть установлен в любом неотапливаемом помещении, автомобиле, складе и других местах. Видео по установке комплекта:
Название | Подтип № 1 | Седельный наклонный клапан с пневмоуправлением PNVR одностороннего действия резьбовой AISI304
Артикул |  | PNVR-15
Цена |  | 4150 руб.
Старая цена |  | Нет данных
Изображения |  | ['https://armastock.ru/uploads/product/300/354/thumbs/70_Pneumatic-Bevel-Valve-Two-Way-Two-Position_2020-01-30_12-20-21.jpg']
Вес |  | Нет данных
Статус |  | В наличии
Описание |  | Пневматический клапан нормально-закрытый одностороннего действия с угловым поршнем для управления потоком рабочей среды в трубопроводе Рабочая среда: пар, вода, горячая вода, спирт, воздух, инертные газы, масла, слабые кислоты и щелочи Управляющая среда: воздух, нейтральные газы Максимальная вязкость рабочей среды: 600 мм²/с Температура рабочей среды: −10...180°С Рабочее давление: 0...1,6 МПа Управляющее давление: 0,3...1 МПа Диаметр условного прохода: 8...100 мм Материал корпуса: нержавеющая сталь SS304 Материал привода: нержавеющая сталь SS304 Материал уплотнения: PTFE Монтажное положение: универсальное Присоединение: резьбовое DN8...DN80mm Присоединение воздуховодов: ⅛"...¼" Пневмопривод в комплекте Вы можете скачать технический паспорт на данную серию клапанов по этой ссылке
Название | Подтип № 2 | Седельный наклонный клапан с пневмоуправлением PNVR одностороннего действия резьбовой AISI304
Артикул |  | PNVR-20
Цена |  | 4950 руб.
Старая цена |  | Нет данных
Изображения |  | ['https://armastock.ru/uploads/product/300/354/thumbs/70_Pneumatic-Bevel-Valve-Two-Way-Two-Position_2020-01-30_12-20-21.jpg']
Вес |  | Нет данных
Статус |  | В наличии
Описание |  | Пневматический клапан нормально-закрытый одностороннего действия с угловым поршнем для управления потоком рабочей среды в трубопроводе Рабочая среда: пар, вода, горячая вода, спирт, воздух, инертные газы, масла, слабые кислоты и щелочи Управляющая среда: воздух, нейтральные газы Максимальная вязкость рабочей среды: 600 мм²/с Температура рабочей среды: −10...180°С Рабочее давление: 0...1,6 МПа Управляющее давление: 0,3...1 МПа Диаметр условного прохода: 8...100 мм Материал корпуса: нержавеющая сталь SS304 Материал привода: нержавеющая сталь SS304 Материал уплотнения: PTFE Монтажное положение: универсальное Присоединение: резьбовое DN8...DN80mm Присоединение воздуховодов: ⅛"...¼" Пневмопривод в комплекте Вы можете скачать технический паспорт на данную серию клапанов по этой ссылке
Название | Подтип № 3 | Седельный наклонный клапан с пневмоуправлением PNVR одностороннего действия резьбовой AISI304
Артикул |  | PNVR-25
Цена |  | 5920 руб.
Старая цена |  | Нет данных
Изображения |  | ['https://armastock.ru/uploads/product/300/354/thumbs/70_Pneumatic-Bevel-Valve-Two-Way-Two-Position_2020-01-30_12-20-21.jpg']
Вес |  | Нет данных
Статус |  | В наличии
Описание |  | Пневматический клапан нормально-закрытый одностороннего действия с угловым поршнем для управления потоком рабочей среды в трубопроводе Рабочая среда: пар, вода, горячая вода, спирт, воздух, инертные газы, масла, слабые кислоты и щелочи Управляющая среда: воздух, нейтральные газы Максимальная вязкость рабочей среды: 600 мм²/с Температура рабочей среды: −10...180°С Рабочее давление: 0...1,6 МПа Управляющее давление: 0,3...1 МПа Диаметр условного прохода: 8...100 мм Материал корпуса: нержавеющая сталь SS304 Материал привода: нержавеющая сталь SS304 Материал уплотнения: PTFE Монтажное положение: универсальное Присоединение: резьбовое DN8...DN80mm Присоединение воздуховодов: ⅛"...¼" Пневмопривод в комплекте Вы можете скачать технический паспорт на данную серию клапанов по этой ссылке
Название | Подтип № 4 | Седельный наклонный клапан с пневмоуправлением PNVR одностороннего действия резьбовой AISI304
Артикул |  | PNVR-32
Цена |  | 7100 руб.
Старая цена |  | Нет данных
Изображения |  | ['https://armastock.ru/uploads/product/300/354/thumbs/70_Pneumatic-Bevel-Valve-Two-Way-Two-Position_2020-01-30_12-20-21.jpg']
Вес |  | Нет данных
Статус |  | В наличии
Описание |  | Пневматический клапан нормально-закрытый одностороннего действия с угловым поршнем для управления потоком рабочей среды в трубопроводе Рабочая среда: пар, вода, горячая вода, спирт, воздух, инертные газы, масла, слабые кислоты и щелочи Управляющая среда: воздух, нейтральные газы Максимальная вязкость рабочей среды: 600 мм²/с Температура рабочей среды: −10...180°С Рабочее давление: 0...1,6 МПа Управляющее давление: 0,3...1 МПа Диаметр условного прохода: 8...100 мм Материал корпуса: нержавеющая сталь SS304 Материал привода: нержавеющая сталь SS304 Материал уплотнения: PTFE Монтажное положение: универсальное Присоединение: резьбовое DN8...DN80mm Присоединение воздуховодов: ⅛"...¼" Пневмопривод в комплекте Вы можете скачать технический паспорт на данную серию клапанов по этой ссылке
Название | Подтип № 5 | Седельный наклонный клапан с пневмоуправлением PNVR одностороннего действия резьбовой AISI304
Артикул |  | PNVR-40
Цена |  | 10230 руб.
Старая цена |  | Нет данных
Изображения |  | ['https://armastock.ru/uploads/product/300/354/thumbs/70_Pneumatic-Bevel-Valve-Two-Way-Two-Position_2020-01-30_12-20-21.jpg']
Вес |  | Нет данных
Статус |  | В наличии
Описание |  | Пневматический клапан нормально-закрытый одностороннего действия с угловым поршнем для управления потоком рабочей среды в трубопроводе Рабочая среда: пар, вода, горячая вода, спирт, воздух, инертные газы, масла, слабые кислоты и щелочи Управляющая среда: воздух, нейтральные газы Максимальная вязкость рабочей среды: 600 мм²/с Температура рабочей среды: −10...180°С Рабочее давление: 0...1,6 МПа Управляющее давление: 0,3...1 МПа Диаметр условного прохода: 8...100 мм Материал корпуса: нержавеющая сталь SS304 Материал привода: нержавеющая сталь SS304 Материал уплотнения: PTFE Монтажное положение: универсальное Присоединение: резьбовое DN8...DN80mm Присоединение воздуховодов: ⅛"...¼" Пневмопривод в комплекте Вы можете скачать технический паспорт на данную серию клапанов по этой ссылке
Название | Подтип № 6 | Седельный наклонный клапан с пневмоуправлением PNVR одностороннего действия резьбовой AISI304
Артикул |  | PNVR-50
Цена |  | 12200 руб.
Старая цена |  | Нет данных
Изображения |  | ['https://armastock.ru/uploads/product/300/354/thumbs/70_Pneumatic-Bevel-Valve-Two-Way-Two-Position_2020-01-30_12-20-21.jpg']
Вес |  | Нет данных
Статус |  | В наличии
Описание |  | Пневматический клапан нормально-закрытый одностороннего действия с угловым поршнем для управления потоком рабочей среды в трубопроводе Рабочая среда: пар, вода, горячая вода, спирт, воздух, инертные газы, масла, слабые кислоты и щелочи Управляющая среда: воздух, нейтральные газы Максимальная вязкость рабочей среды: 600 мм²/с Температура рабочей среды: −10...180°С Рабочее давление: 0...1,6 МПа Управляющее давление: 0,3...1 МПа Диаметр условного прохода: 8...100 мм Материал корпуса: нержавеющая сталь SS304 Материал привода: нержавеющая сталь SS304 Материал уплотнения: PTFE Монтажное положение: универсальное Присоединение: резьбовое DN8...DN80mm Присоединение воздуховодов: ⅛"...¼" Пневмопривод в комплекте Вы можете скачать технический паспорт на данную серию клапанов по этой ссылке
Название | Подтип № 1 | 2000. Клапан запорный с пневмоприводом PNV 2000 (привод Classic) резьбовой AISI304
Артикул |  | PNV2000-15
Цена |  | 4830 руб.
Старая цена |  | Нет данных
Изображения |  | ['https://armastock.ru/uploads/product/300/358/thumbs/70_0_2020-03-18_17-29-07.jpg']
Вес |  | Нет данных
Статус |  | В наличии
Описание |  | Пневматический клапан двухстороннего действия с угловым поршнем для управления потоком рабочей среды в трубопроводе Рабочая среда: пар, вода, горячая вода, спирт, воздух, инертные газы, масла, слабые кислоты и щелочи Управляющая среда: воздух, нейтральные газы Максимальная вязкость рабочей среды: 600 мм²/с Температура рабочей среды: −10...180°С Рабочее давление: 0...1,6 МПа Управляющее давление: 0,3...1 МПа Диаметр условного прохода: 8...100 мм Материал корпуса: нержавеющая сталь SS304 Материал привода: нержавеющая сталь SS304 Материал уплотнения: PTFE Монтажное положение: универсальное Присоединение: резьбовое DN8...DN80mm Присоединение воздуховодов: ⅛"...¼" Пневмопривод в комплекте Вы можете скачать технический паспорт на данную серию клапанов по этой ссылке
Название | Подтип № 2 | 2000. Клапан запорный с пневмоприводом PNV 2000 (привод Classic) резьбовой AISI304
Артикул |  | PNV2000-20
Цена |  | 5350 руб.
Старая цена |  | Нет данных
Изображения |  | ['https://armastock.ru/uploads/product/300/358/thumbs/70_0_2020-03-18_17-29-07.jpg']
Вес |  | Нет данных
Статус |  | В наличии
Описание |  | Пневматический клапан двухстороннего действия с угловым поршнем для управления потоком рабочей среды в трубопроводе Рабочая среда: пар, вода, горячая вода, спирт, воздух, инертные газы, масла, слабые кислоты и щелочи Управляющая среда: воздух, нейтральные газы Максимальная вязкость рабочей среды: 600 мм²/с Температура рабочей среды: −10...180°С Рабочее давление: 0...1,6 МПа Управляющее давление: 0,3...1 МПа Диаметр условного прохода: 8...100 мм Материал корпуса: нержавеющая сталь SS304 Материал привода: нержавеющая сталь SS304 Материал уплотнения: PTFE Монтажное положение: универсальное Присоединение: резьбовое DN8...DN80mm Присоединение воздуховодов: ⅛"...¼" Пневмопривод в комплекте Вы можете скачать технический паспорт на данную серию клапанов по этой ссылке
Название | Подтип № 3 | 2000. Клапан запорный с пневмоприводом PNV 2000 (привод Classic) резьбовой AISI304
Артикул |  | PNV2000-25
Цена |  | 6190 руб.
Старая цена |  | Нет данных
Изображения |  | ['https://armastock.ru/uploads/product/300/358/thumbs/70_0_2020-03-18_17-29-07.jpg']
Вес |  | Нет данных
Статус |  | В наличии
Описание |  | Пневматический клапан двухстороннего действия с угловым поршнем для управления потоком рабочей среды в трубопроводе Рабочая среда: пар, вода, горячая вода, спирт, воздух, инертные газы, масла, слабые кислоты и щелочи Управляющая среда: воздух, нейтральные газы Максимальная вязкость рабочей среды: 600 мм²/с Температура рабочей среды: −10...180°С Рабочее давление: 0...1,6 МПа Управляющее давление: 0,3...1 МПа Диаметр условного прохода: 8...100 мм Материал корпуса: нержавеющая сталь SS304 Материал привода: нержавеющая сталь SS304 Материал уплотнения: PTFE Монтажное положение: универсальное Присоединение: резьбовое DN8...DN80mm Присоединение воздуховодов: ⅛"...¼" Пневмопривод в комплекте Вы можете скачать технический паспорт на данную серию клапанов по этой ссылке
Название | Подтип № 4 | 2000. Клапан запорный с пневмоприводом PNV 2000 (привод Classic) резьбовой AISI304
Артикул |  | PNV2000-32
Цена |  | 7990 руб.
Старая цена |  | Нет данных
Изображения |  | ['https://armastock.ru/uploads/product/300/358/thumbs/70_0_2020-03-18_17-29-07.jpg']
Вес |  | Нет данных
Статус |  | В наличии
Описание |  | Пневматический клапан двухстороннего действия с угловым поршнем для управления потоком рабочей среды в трубопроводе Рабочая среда: пар, вода, горячая вода, спирт, воздух, инертные газы, масла, слабые кислоты и щелочи Управляющая среда: воздух, нейтральные газы Максимальная вязкость рабочей среды: 600 мм²/с Температура рабочей среды: −10...180°С Рабочее давление: 0...1,6 МПа Управляющее давление: 0,3...1 МПа Диаметр условного прохода: 8...100 мм Материал корпуса: нержавеющая сталь SS304 Материал привода: нержавеющая сталь SS304 Материал уплотнения: PTFE Монтажное положение: универсальное Присоединение: резьбовое DN8...DN80mm Присоединение воздуховодов: ⅛"...¼" Пневмопривод в комплекте Вы можете скачать технический паспорт на данную серию клапанов по этой ссылке
Название | Подтип № 5 | 2000. Клапан запорный с пневмоприводом PNV 2000 (привод Classic) резьбовой AISI304
Артикул |  | PNV2000-40
Цена |  | 11200 руб.
Старая цена |  | Нет данных
Изображения |  | ['https://armastock.ru/uploads/product/300/358/thumbs/70_0_2020-03-18_17-29-07.jpg']
Вес |  | Нет данных
Статус |  | В наличии
Описание |  | Пневматический клапан двухстороннего действия с угловым поршнем для управления потоком рабочей среды в трубопроводе Рабочая среда: пар, вода, горячая вода, спирт, воздух, инертные газы, масла, слабые кислоты и щелочи Управляющая среда: воздух, нейтральные газы Максимальная вязкость рабочей среды: 600 мм²/с Температура рабочей среды: −10...180°С Рабочее давление: 0...1,6 МПа Управляющее давление: 0,3...1 МПа Диаметр условного прохода: 8...100 мм Материал корпуса: нержавеющая сталь SS304 Материал привода: нержавеющая сталь SS304 Материал уплотнения: PTFE Монтажное положение: универсальное Присоединение: резьбовое DN8...DN80mm Присоединение воздуховодов: ⅛"...¼" Пневмопривод в комплекте Вы можете скачать технический паспорт на данную серию клапанов по этой ссылке
Название | Подтип № 6 | 2000. Клапан запорный с пневмоприводом PNV 2000 (привод Classic) резьбовой AISI304
Артикул |  | PNV2000-50
Цена |  | 12900 руб.
Старая цена |  | Нет данных
Изображения |  | ['https://armastock.ru/uploads/product/300/358/thumbs/70_0_2020-03-18_17-29-07.jpg']
Вес |  | Нет данных
Статус |  | В наличии
Описание |  | Пневматический клапан двухстороннего действия с угловым поршнем для управления потоком рабочей среды в трубопроводе Рабочая среда: пар, вода, горячая вода, спирт, воздух, инертные газы, масла, слабые кислоты и щелочи Управляющая среда: воздух, нейтральные газы Максимальная вязкость рабочей среды: 600 мм²/с Температура рабочей среды: −10...180°С Рабочее давление: 0...1,6 МПа Управляющее давление: 0,3...1 МПа Диаметр условного прохода: 8...100 мм Материал корпуса: нержавеющая сталь SS304 Материал привода: нержавеющая сталь SS304 Материал уплотнения: PTFE Монтажное положение: универсальное Присоединение: резьбовое DN8...DN80mm Присоединение воздуховодов: ⅛"...¼" Пневмопривод в комплекте Вы можете скачать технический паспорт на данную серию клапанов по этой ссылке
Название | Подтип № 1 | Отсечной угловой клапан с пневмоприводом PNV одностороннего действия под приварку AISI304
Артикул |  | PNV-15
Цена |  | 5280 руб.
Старая цена |  | Нет данных
Изображения |  | ['https://armastock.ru/uploads/product/300/351/thumbs/70_Banner-Cat-PV-ASVW-11577454141_2019-12-27_16-42-21_2020-08-17_17-39-23.png']
Вес |  | Нет данных
Статус |  | В наличии
Описание |  | Пневматический клапан нормально-закрытый одностороннего действия с угловым поршнем для управления потоком рабочей среды в трубопроводе Рабочая среда: пар, вода, горячая вода, спирт, воздух, инертные газы, масла, слабые кислоты и щелочи Управляющая среда: воздух, нейтральные газы Максимальная вязкость рабочей среды: 600 мм²/с Температура рабочей среды: −10...180°С Рабочее давление: 0...1,6 МПа Управляющее давление: 0,3...1 МПа Диаметр условного прохода: 8...100 мм Материал корпуса: нержавеющая сталь SS304 Материал привода: нержавеющая сталь SS304 Материал уплотнения: PTFE Монтажное положение: универсальное Присоединение: приварное DN8...DN100mm Присоединение воздуховодов: ⅛"...¼" Пневмопривод в комплекте Вы можете скачать технический паспорт на данную серию клапанов по этой ссылке
Название | Подтип № 2 | Отсечной угловой клапан с пневмоприводом PNV одностороннего действия под приварку AISI304
Артикул |  | PNV-20
Цена |  | 5590 руб.
Старая цена |  | Нет данных
Изображения |  | ['https://armastock.ru/uploads/product/300/351/thumbs/70_Banner-Cat-PV-ASVW-11577454141_2019-12-27_16-42-21_2020-08-17_17-39-23.png']
Вес |  | Нет данных
Статус |  | В наличии
Описание |  | Пневматический клапан нормально-закрытый одностороннего действия с угловым поршнем для управления потоком рабочей среды в трубопроводе Рабочая среда: пар, вода, горячая вода, спирт, воздух, инертные газы, масла, слабые кислоты и щелочи Управляющая среда: воздух, нейтральные газы Максимальная вязкость рабочей среды: 600 мм²/с Температура рабочей среды: −10...180°С Рабочее давление: 0...1,6 МПа Управляющее давление: 0,3...1 МПа Диаметр условного прохода: 8...100 мм Материал корпуса: нержавеющая сталь SS304 Материал привода: нержавеющая сталь SS304 Материал уплотнения: PTFE Монтажное положение: универсальное Присоединение: приварное DN8...DN100mm Присоединение воздуховодов: ⅛"...¼" Пневмопривод в комплекте Вы можете скачать технический паспорт на данную серию клапанов по этой ссылке
Название | Подтип № 3 | Отсечной угловой клапан с пневмоприводом PNV одностороннего действия под приварку AISI304
Артикул |  | PNV-25
Цена |  | 6160 руб.
Старая цена |  | Нет данных
Изображения |  | ['https://armastock.ru/uploads/product/300/351/thumbs/70_Banner-Cat-PV-ASVW-11577454141_2019-12-27_16-42-21_2020-08-17_17-39-23.png']
Вес |  | Нет данных
Статус |  | В наличии
Описание |  | Пневматический клапан нормально-закрытый одностороннего действия с угловым поршнем для управления потоком рабочей среды в трубопроводе Рабочая среда: пар, вода, горячая вода, спирт, воздух, инертные газы, масла, слабые кислоты и щелочи Управляющая среда: воздух, нейтральные газы Максимальная вязкость рабочей среды: 600 мм²/с Температура рабочей среды: −10...180°С Рабочее давление: 0...1,6 МПа Управляющее давление: 0,3...1 МПа Диаметр условного прохода: 8...100 мм Материал корпуса: нержавеющая сталь SS304 Материал привода: нержавеющая сталь SS304 Материал уплотнения: PTFE Монтажное положение: универсальное Присоединение: приварное DN8...DN100mm Присоединение воздуховодов: ⅛"...¼" Пневмопривод в комплекте Вы можете скачать технический паспорт на данную серию клапанов по этой ссылке
Название | Подтип № 4 | Отсечной угловой клапан с пневмоприводом PNV одностороннего действия под приварку AISI304
Артикул |  | PNV-32
Цена |  | 7040 руб.
Старая цена |  | Нет данных
Изображения |  | ['https://armastock.ru/uploads/product/300/351/thumbs/70_Banner-Cat-PV-ASVW-11577454141_2019-12-27_16-42-21_2020-08-17_17-39-23.png']
Вес |  | Нет данных
Статус |  | В наличии
Описание |  | Пневматический клапан нормально-закрытый одностороннего действия с угловым поршнем для управления потоком рабочей среды в трубопроводе Рабочая среда: пар, вода, горячая вода, спирт, воздух, инертные газы, масла, слабые кислоты и щелочи Управляющая среда: воздух, нейтральные газы Максимальная вязкость рабочей среды: 600 мм²/с Температура рабочей среды: −10...180°С Рабочее давление: 0...1,6 МПа Управляющее давление: 0,3...1 МПа Диаметр условного прохода: 8...100 мм Материал корпуса: нержавеющая сталь SS304 Материал привода: нержавеющая сталь SS304 Материал уплотнения: PTFE Монтажное положение: универсальное Присоединение: приварное DN8...DN100mm Присоединение воздуховодов: ⅛"...¼" Пневмопривод в комплекте Вы можете скачать технический паспорт на данную серию клапанов по этой ссылке
Название | Подтип № 5 | Отсечной угловой клапан с пневмоприводом PNV одностороннего действия под приварку AISI304
Артикул |  | PNV-40
Цена |  | 11550 руб.
Старая цена |  | Нет данных
Изображения |  | ['https://armastock.ru/uploads/product/300/351/thumbs/70_Banner-Cat-PV-ASVW-11577454141_2019-12-27_16-42-21_2020-08-17_17-39-23.png']
Вес |  | Нет данных
Статус |  | В наличии
Описание |  | Пневматический клапан нормально-закрытый одностороннего действия с угловым поршнем для управления потоком рабочей среды в трубопроводе Рабочая среда: пар, вода, горячая вода, спирт, воздух, инертные газы, масла, слабые кислоты и щелочи Управляющая среда: воздух, нейтральные газы Максимальная вязкость рабочей среды: 600 мм²/с Температура рабочей среды: −10...180°С Рабочее давление: 0...1,6 МПа Управляющее давление: 0,3...1 МПа Диаметр условного прохода: 8...100 мм Материал корпуса: нержавеющая сталь SS304 Материал привода: нержавеющая сталь SS304 Материал уплотнения: PTFE Монтажное положение: универсальное Присоединение: приварное DN8...DN100mm Присоединение воздуховодов: ⅛"...¼" Пневмопривод в комплекте Вы можете скачать технический паспорт на данную серию клапанов по этой ссылке
Название | Подтип № 6 | Отсечной угловой клапан с пневмоприводом PNV одностороннего действия под приварку AISI304
Артикул |  | PNV-50
Цена |  | 14630 руб.
Старая цена |  | Нет данных
Изображения |  | ['https://armastock.ru/uploads/product/300/351/thumbs/70_Banner-Cat-PV-ASVW-11577454141_2019-12-27_16-42-21_2020-08-17_17-39-23.png']
Вес |  | Нет данных
Статус |  | В наличии
Описание |  | Пневматический клапан нормально-закрытый одностороннего действия с угловым поршнем для управления потоком рабочей среды в трубопроводе Рабочая среда: пар, вода, горячая вода, спирт, воздух, инертные газы, масла, слабые кислоты и щелочи Управляющая среда: воздух, нейтральные газы Максимальная вязкость рабочей среды: 600 мм²/с Температура рабочей среды: −10...180°С Рабочее давление: 0...1,6 МПа Управляющее давление: 0,3...1 МПа Диаметр условного прохода: 8...100 мм Материал корпуса: нержавеющая сталь SS304 Материал привода: нержавеющая сталь SS304 Материал уплотнения: PTFE Монтажное положение: универсальное Присоединение: приварное DN8...DN100mm Присоединение воздуховодов: ⅛"...¼" Пневмопривод в комплекте Вы можете скачать технический паспорт на данную серию клапанов по этой ссылке
Название | Подтип № 1 | Двухходовой нержавеющий шаровый кран с пневмоприводом PNM-2W, двойного действия
Артикул |  | PNM-2W-15
Цена |  | 5950 руб.
Старая цена |  | Нет данных
Изображения |  | ['https://armastock.ru/uploads/product/500/589/thumbs/70_PNVvalve-1w-2_2023-08-14_16-48-22.jpg', 'https://armastock.ru/uploads/product/500/589/thumbs/70_PNVvalve-1w-1_2023-08-14_16-48-29.jpg', 'https://armastock.ru/uploads/product/500/589/thumbs/70_PNVvalve-1w-3_2023-08-14_16-48-35.jpg', 'https://armastock.ru/uploads/product/500/589/thumbs/70_PNVvalve-1w-4_2023-08-14_17-28-29.jpg']
Вес |  | 1.88 кг
Статус |  | В наличии
Описание |  | Кран шаровой полнопроходной муфтовый с четвертьоборотным пневмоприводом двойного действия PNM. Применяется для автоматизации упраления потоками различных сред в трубопроводах, задействованных в различних технологических процессах. Питание пневмопривода осуществляется от магистрали, чистым или маслянным воздухом, неагрессивным инертным газом. Давление от 5 - 8 бар. Корпус: нержавеющая сталь Применение: теплоснабжение Тип присоединения: резьбовой Проход: полнопроходной Давление номинальное: 63 бар Температура: -20℃ - +180 ℃ Тип управления: пневмопривод Уплотнение шара: PTFE Вы можете скачать технический паспорт на данную серию клапанов по этой ссылке
Название | Подтип № 2 | Двухходовой нержавеющий шаровый кран с пневмоприводом PNM-2W, двойного действия
Артикул |  | PNM-2W-20
Цена |  | 6900 руб.
Старая цена |  | Нет данных
Изображения |  | ['https://armastock.ru/uploads/product/500/589/thumbs/70_PNVvalve-1w-2_2023-08-14_16-48-22.jpg', 'https://armastock.ru/uploads/product/500/589/thumbs/70_PNVvalve-1w-1_2023-08-14_16-48-29.jpg', 'https://armastock.ru/uploads/product/500/589/thumbs/70_PNVvalve-1w-3_2023-08-14_16-48-35.jpg', 'https://armastock.ru/uploads/product/500/589/thumbs/70_PNVvalve-1w-4_2023-08-14_17-28-29.jpg']
Вес |  | 1.98 кг
Статус |  | В наличии
Описание |  | Кран шаровой полнопроходной муфтовый с четвертьоборотным пневмоприводом двойного действия PNM. Применяется для автоматизации упраления потоками различных сред в трубопроводах, задействованных в различних технологических процессах. Питание пневмопривода осуществляется от магистрали, чистым или маслянным воздухом, неагрессивным инертным газом. Давление от 5 - 8 бар. Корпус: нержавеющая сталь Применение: теплоснабжение Тип присоединения: резьбовой Проход: полнопроходной Давление номинальное: 63 бар Температура: -20℃ - +180 ℃ Тип управления: пневмопривод Уплотнение шара: PTFE Вы можете скачать технический паспорт на данную серию клапанов по этой ссылке
Название | Подтип № 3 | Двухходовой нержавеющий шаровый кран с пневмоприводом PNM-2W, двойного действия
Артикул |  | PNM-2W-25
Цена |  | 8750 руб.
Старая цена |  | Нет данных
Изображения |  | ['https://armastock.ru/uploads/product/500/589/thumbs/70_PNVvalve-1w-2_2023-08-14_16-48-22.jpg', 'https://armastock.ru/uploads/product/500/589/thumbs/70_PNVvalve-1w-1_2023-08-14_16-48-29.jpg', 'https://armastock.ru/uploads/product/500/589/thumbs/70_PNVvalve-1w-3_2023-08-14_16-48-35.jpg', 'https://armastock.ru/uploads/product/500/589/thumbs/70_PNVvalve-1w-4_2023-08-14_17-28-29.jpg']
Вес |  | 2.17 кг
Статус |  | В наличии
Описание |  | Кран шаровой полнопроходной муфтовый с четвертьоборотным пневмоприводом двойного действия PNM. Применяется для автоматизации упраления потоками различных сред в трубопроводах, задействованных в различних технологических процессах. Питание пневмопривода осуществляется от магистрали, чистым или маслянным воздухом, неагрессивным инертным газом. Давление от 5 - 8 бар. Корпус: нержавеющая сталь Применение: теплоснабжение Тип присоединения: резьбовой Проход: полнопроходной Давление номинальное: 63 бар Температура: -20℃ - +180 ℃ Тип управления: пневмопривод Уплотнение шара: PTFE Вы можете скачать технический паспорт на данную серию клапанов по этой ссылке
Название | Подтип № 4 | Двухходовой нержавеющий шаровый кран с пневмоприводом PNM-2W, двойного действия
Артикул |  | PNM-2W-32
Цена |  | 10900 руб.
Старая цена |  | Нет данных
Изображения |  | ['https://armastock.ru/uploads/product/500/589/thumbs/70_PNVvalve-1w-2_2023-08-14_16-48-22.jpg', 'https://armastock.ru/uploads/product/500/589/thumbs/70_PNVvalve-1w-1_2023-08-14_16-48-29.jpg', 'https://armastock.ru/uploads/product/500/589/thumbs/70_PNVvalve-1w-3_2023-08-14_16-48-35.jpg', 'https://armastock.ru/uploads/product/500/589/thumbs/70_PNVvalve-1w-4_2023-08-14_17-28-29.jpg']
Вес |  | 4.85 кг
Статус |  | В наличии
Описание |  | Кран шаровой полнопроходной муфтовый с четвертьоборотным пневмоприводом двойного действия PNM. Применяется для автоматизации упраления потоками различных сред в трубопроводах, задействованных в различних технологических процессах. Питание пневмопривода осуществляется от магистрали, чистым или маслянным воздухом, неагрессивным инертным газом. Давление от 5 - 8 бар. Корпус: нержавеющая сталь Применение: теплоснабжение Тип присоединения: резьбовой Проход: полнопроходной Давление номинальное: 63 бар Температура: -20℃ - +180 ℃ Тип управления: пневмопривод Уплотнение шара: PTFE Вы можете скачать технический паспорт на данную серию клапанов по этой ссылке
Название | Подтип № 5 | Двухходовой нержавеющий шаровый кран с пневмоприводом PNM-2W, двойного действия
Артикул |  | PNM-2W-40
Цена |  | 12700 руб.
Старая цена |  | Нет данных
Изображения |  | ['https://armastock.ru/uploads/product/500/589/thumbs/70_PNVvalve-1w-2_2023-08-14_16-48-22.jpg', 'https://armastock.ru/uploads/product/500/589/thumbs/70_PNVvalve-1w-1_2023-08-14_16-48-29.jpg', 'https://armastock.ru/uploads/product/500/589/thumbs/70_PNVvalve-1w-3_2023-08-14_16-48-35.jpg', 'https://armastock.ru/uploads/product/500/589/thumbs/70_PNVvalve-1w-4_2023-08-14_17-28-29.jpg']
Вес |  | 5.7 кг
Статус |  | В наличии
Описание |  | Кран шаровой полнопроходной муфтовый с четвертьоборотным пневмоприводом двойного действия PNM. Применяется для автоматизации упраления потоками различных сред в трубопроводах, задействованных в различних технологических процессах. Питание пневмопривода осуществляется от магистрали, чистым или маслянным воздухом, неагрессивным инертным газом. Давление от 5 - 8 бар. Корпус: нержавеющая сталь Применение: теплоснабжение Тип присоединения: резьбовой Проход: полнопроходной Давление номинальное: 63 бар Температура: -20℃ - +180 ℃ Тип управления: пневмопривод Уплотнение шара: PTFE Вы можете скачать технический паспорт на данную серию клапанов по этой ссылке
Название | Подтип № 6 | Двухходовой нержавеющий шаровый кран с пневмоприводом PNM-2W, двойного действия
Артикул |  | PNM-2W-50
Цена |  | 16100 руб.
Старая цена |  | Нет данных
Изображения |  | ['https://armastock.ru/uploads/product/500/589/thumbs/70_PNVvalve-1w-2_2023-08-14_16-48-22.jpg', 'https://armastock.ru/uploads/product/500/589/thumbs/70_PNVvalve-1w-1_2023-08-14_16-48-29.jpg', 'https://armastock.ru/uploads/product/500/589/thumbs/70_PNVvalve-1w-3_2023-08-14_16-48-35.jpg', 'https://armastock.ru/uploads/product/500/589/thumbs/70_PNVvalve-1w-4_2023-08-14_17-28-29.jpg']
Вес |  | 6.75 кг
Статус |  | В наличии
Описание |  | Кран шаровой полнопроходной муфтовый с четвертьоборотным пневмоприводом двойного действия PNM. Применяется для автоматизации упраления потоками различных сред в трубопроводах, задействованных в различних технологических процессах. Питание пневмопривода осуществляется от магистрали, чистым или маслянным воздухом, неагрессивным инертным газом. Давление от 5 - 8 бар. Корпус: нержавеющая сталь Применение: теплоснабжение Тип присоединения: резьбовой Проход: полнопроходной Давление номинальное: 63 бар Температура: -20℃ - +180 ℃ Тип управления: пневмопривод Уплотнение шара: PTFE Вы можете скачать технический паспорт на данную серию клапанов по этой ссылке
Название | Подтип № 1 | Двухходовой ПВХ PVC-U шаровый кран с пневмоприводом PNM-UPVC, двойного действия
Артикул |  | PNM-UPVC-15
Цена |  | 6300 руб.
Старая цена |  | Нет данных
Изображения |  | ['https://armastock.ru/uploads/product/500/594/thumbs/70_PNM-UPVC-1_2023-08-25_17-10-03.jpg', 'https://armastock.ru/uploads/product/500/594/thumbs/70_PNM-UPVC-2_2023-08-25_17-10-07.jpg', 'https://armastock.ru/uploads/product/500/594/thumbs/70_PNM-UPVC-3_2023-08-25_17-10-10.jpg', 'https://armastock.ru/uploads/product/500/594/thumbs/70_PNM-UPVC-4_2023-08-25_17-10-12.jpg']
Вес |  | 1.88 кг
Статус |  | В наличии
Описание |  | Кран шаровой полнопроходной муфтовый с четвертьоборотным пневмоприводом двойного действия PNM-UPVC. Применяется для автоматизации упраления потоками агрессивных сред в трубопроводах, задействованных в различних технологических процессах. Питание пневмопривода осуществляется от магистрали, чистым или маслянным воздухом, неагрессивным инертным газом. Давление от 5 - 8 бар. Корпус: UPVC пластик / ПВХ Применение: теплоснабжение, хим. промышленность Тип присоединения: резьбовой Проход: полнопроходной Давление номинальное: 10 бар Температура: 0℃ - +80℃ Тип управления: пневмопривод Уплотнение шара: PVC-U Вы можете скачать технический паспорт на данную серию клапанов по этой ссылке
Название | Подтип № 2 | Двухходовой ПВХ PVC-U шаровый кран с пневмоприводом PNM-UPVC, двойного действия
Артикул |  | PNM-UPVC-20
Цена |  | 7450 руб.
Старая цена |  | Нет данных
Изображения |  | ['https://armastock.ru/uploads/product/500/594/thumbs/70_PNM-UPVC-1_2023-08-25_17-10-03.jpg', 'https://armastock.ru/uploads/product/500/594/thumbs/70_PNM-UPVC-2_2023-08-25_17-10-07.jpg', 'https://armastock.ru/uploads/product/500/594/thumbs/70_PNM-UPVC-3_2023-08-25_17-10-10.jpg', 'https://armastock.ru/uploads/product/500/594/thumbs/70_PNM-UPVC-4_2023-08-25_17-10-12.jpg']
Вес |  | 1.98 кг
Статус |  | В наличии
Описание |  | Кран шаровой полнопроходной муфтовый с четвертьоборотным пневмоприводом двойного действия PNM-UPVC. Применяется для автоматизации упраления потоками агрессивных сред в трубопроводах, задействованных в различних технологических процессах. Питание пневмопривода осуществляется от магистрали, чистым или маслянным воздухом, неагрессивным инертным газом. Давление от 5 - 8 бар. Корпус: UPVC пластик / ПВХ Применение: теплоснабжение, хим. промышленность Тип присоединения: резьбовой Проход: полнопроходной Давление номинальное: 10 бар Температура: 0℃ - +80℃ Тип управления: пневмопривод Уплотнение шара: PVC-U Вы можете скачать технический паспорт на данную серию клапанов по этой ссылке
Название | Подтип № 3 | Двухходовой ПВХ PVC-U шаровый кран с пневмоприводом PNM-UPVC, двойного действия
Артикул |  | PNM-UPVC-25
Цена |  | 8450 руб.
Старая цена |  | Нет данных
Изображения |  | ['https://armastock.ru/uploads/product/500/594/thumbs/70_PNM-UPVC-1_2023-08-25_17-10-03.jpg', 'https://armastock.ru/uploads/product/500/594/thumbs/70_PNM-UPVC-2_2023-08-25_17-10-07.jpg', 'https://armastock.ru/uploads/product/500/594/thumbs/70_PNM-UPVC-3_2023-08-25_17-10-10.jpg', 'https://armastock.ru/uploads/product/500/594/thumbs/70_PNM-UPVC-4_2023-08-25_17-10-12.jpg']
Вес |  | 2.17 кг
Статус |  | В наличии
Описание |  | Кран шаровой полнопроходной муфтовый с четвертьоборотным пневмоприводом двойного действия PNM-UPVC. Применяется для автоматизации упраления потоками агрессивных сред в трубопроводах, задействованных в различних технологических процессах. Питание пневмопривода осуществляется от магистрали, чистым или маслянным воздухом, неагрессивным инертным газом. Давление от 5 - 8 бар. Корпус: UPVC пластик / ПВХ Применение: теплоснабжение, хим. промышленность Тип присоединения: резьбовой Проход: полнопроходной Давление номинальное: 10 бар Температура: 0℃ - +80℃ Тип управления: пневмопривод Уплотнение шара: PVC-U Вы можете скачать технический паспорт на данную серию клапанов по этой ссылке
Название | Подтип № 4 | Двухходовой ПВХ PVC-U шаровый кран с пневмоприводом PNM-UPVC, двойного действия
Артикул |  | PNM-UPVC-32
Цена |  | 9900 руб.
Старая цена |  | Нет данных
Изображения |  | ['https://armastock.ru/uploads/product/500/594/thumbs/70_PNM-UPVC-1_2023-08-25_17-10-03.jpg', 'https://armastock.ru/uploads/product/500/594/thumbs/70_PNM-UPVC-2_2023-08-25_17-10-07.jpg', 'https://armastock.ru/uploads/product/500/594/thumbs/70_PNM-UPVC-3_2023-08-25_17-10-10.jpg', 'https://armastock.ru/uploads/product/500/594/thumbs/70_PNM-UPVC-4_2023-08-25_17-10-12.jpg']
Вес |  | 4.85 кг
Статус |  | В наличии
Описание |  | Кран шаровой полнопроходной муфтовый с четвертьоборотным пневмоприводом двойного действия PNM-UPVC. Применяется для автоматизации упраления потоками агрессивных сред в трубопроводах, задействованных в различних технологических процессах. Питание пневмопривода осуществляется от магистрали, чистым или маслянным воздухом, неагрессивным инертным газом. Давление от 5 - 8 бар. Корпус: UPVC пластик / ПВХ Применение: теплоснабжение, хим. промышленность Тип присоединения: резьбовой Проход: полнопроходной Давление номинальное: 10 бар Температура: 0℃ - +80℃ Тип управления: пневмопривод Уплотнение шара: PVC-U Вы можете скачать технический паспорт на данную серию клапанов по этой ссылке
Название | Подтип № 5 | Двухходовой ПВХ PVC-U шаровый кран с пневмоприводом PNM-UPVC, двойного действия
Артикул |  | PNM-UPVC-40
Цена |  | 11450 руб.
Старая цена |  | Нет данных
Изображения |  | ['https://armastock.ru/uploads/product/500/594/thumbs/70_PNM-UPVC-1_2023-08-25_17-10-03.jpg', 'https://armastock.ru/uploads/product/500/594/thumbs/70_PNM-UPVC-2_2023-08-25_17-10-07.jpg', 'https://armastock.ru/uploads/product/500/594/thumbs/70_PNM-UPVC-3_2023-08-25_17-10-10.jpg', 'https://armastock.ru/uploads/product/500/594/thumbs/70_PNM-UPVC-4_2023-08-25_17-10-12.jpg']
Вес |  | 5.7 кг
Статус |  | В наличии
Описание |  | Кран шаровой полнопроходной муфтовый с четвертьоборотным пневмоприводом двойного действия PNM-UPVC. Применяется для автоматизации упраления потоками агрессивных сред в трубопроводах, задействованных в различних технологических процессах. Питание пневмопривода осуществляется от магистрали, чистым или маслянным воздухом, неагрессивным инертным газом. Давление от 5 - 8 бар. Корпус: UPVC пластик / ПВХ Применение: теплоснабжение, хим. промышленность Тип присоединения: резьбовой Проход: полнопроходной Давление номинальное: 10 бар Температура: 0℃ - +80℃ Тип управления: пневмопривод Уплотнение шара: PVC-U Вы можете скачать технический паспорт на данную серию клапанов по этой ссылке
Название | Подтип № 6 | Двухходовой ПВХ PVC-U шаровый кран с пневмоприводом PNM-UPVC, двойного действия
Артикул |  | PNM-UPVC-50
Цена |  | 14870 руб.
Старая цена |  | Нет данных
Изображения |  | ['https://armastock.ru/uploads/product/500/594/thumbs/70_PNM-UPVC-1_2023-08-25_17-10-03.jpg', 'https://armastock.ru/uploads/product/500/594/thumbs/70_PNM-UPVC-2_2023-08-25_17-10-07.jpg', 'https://armastock.ru/uploads/product/500/594/thumbs/70_PNM-UPVC-3_2023-08-25_17-10-10.jpg', 'https://armastock.ru/uploads/product/500/594/thumbs/70_PNM-UPVC-4_2023-08-25_17-10-12.jpg']
Вес |  | 6.75 кг
Статус |  | В наличии
Описание |  | Кран шаровой полнопроходной муфтовый с четвертьоборотным пневмоприводом двойного действия PNM-UPVC. Применяется для автоматизации упраления потоками агрессивных сред в трубопроводах, задействованных в различних технологических процессах. Питание пневмопривода осуществляется от магистрали, чистым или маслянным воздухом, неагрессивным инертным газом. Давление от 5 - 8 бар. Корпус: UPVC пластик / ПВХ Применение: теплоснабжение, хим. промышленность Тип присоединения: резьбовой Проход: полнопроходной Давление номинальное: 10 бар Температура: 0℃ - +80℃ Тип управления: пневмопривод Уплотнение шара: PVC-U Вы можете скачать технический паспорт на данную серию клапанов по этой ссылке
Название | Подтип № 1 | Седельный наклонный клапан с пневмоуправлением PNVF одностороннего действия фланцевый AISI304
Артикул |  | PNVF-15
Цена |  | 6785 руб.
Старая цена |  | Нет данных
Изображения |  | ['https://armastock.ru/uploads/product/300/399/thumbs/70_SingleActingThreadedPneumaticAngleSeatValve_8075d0ef-5b6c-4e9e-a78c-212485ae2314_2020-12-11_16-58-10.jpg']
Вес |  | Нет данных
Статус |  | В наличии
Описание |  | Пневматический клапан нормально-закрытый одностороннего действия с угловым поршнем для управления потоком рабочей среды в трубопроводе. Присоединение фланцевое. Рабочая среда: пар, вода, горячая вода, спирт, воздух, инертные газы, масла, слабые кислоты и щелочи Управляющая среда: воздух, нейтральные газы Максимальная вязкость рабочей среды: 600 мм²/с Температура рабочей среды: −10...180°С Рабочее давление: 0...1,6 МПа Управляющее давление: 0,3...1 МПа Диаметр условного прохода: 8...100 мм Материал корпуса: нержавеющая сталь SS304 Материал привода: нержавеющая сталь SS304 Материал уплотнения: PTFE Монтажное положение: универсальное Присоединение: приварное DN8...DN100mm Присоединение воздуховодов: ⅛"...¼" Пневмопривод в комплекте Вы можете скачать технический паспорт на данную серию клапанов по этой ссылке
Название | Подтип № 2 | Седельный наклонный клапан с пневмоуправлением PNVF одностороннего действия фланцевый AISI304
Артикул |  | PNVF-20
Цена |  | 7760 руб.
Старая цена |  | Нет данных
Изображения |  | ['https://armastock.ru/uploads/product/300/399/thumbs/70_SingleActingThreadedPneumaticAngleSeatValve_8075d0ef-5b6c-4e9e-a78c-212485ae2314_2020-12-11_16-58-10.jpg']
Вес |  | Нет данных
Статус |  | В наличии
Описание |  | Пневматический клапан нормально-закрытый одностороннего действия с угловым поршнем для управления потоком рабочей среды в трубопроводе. Присоединение фланцевое. Рабочая среда: пар, вода, горячая вода, спирт, воздух, инертные газы, масла, слабые кислоты и щелочи Управляющая среда: воздух, нейтральные газы Максимальная вязкость рабочей среды: 600 мм²/с Температура рабочей среды: −10...180°С Рабочее давление: 0...1,6 МПа Управляющее давление: 0,3...1 МПа Диаметр условного прохода: 8...100 мм Материал корпуса: нержавеющая сталь SS304 Материал привода: нержавеющая сталь SS304 Материал уплотнения: PTFE Монтажное положение: универсальное Присоединение: приварное DN8...DN100mm Присоединение воздуховодов: ⅛"...¼" Пневмопривод в комплекте Вы можете скачать технический паспорт на данную серию клапанов по этой ссылке
Название | Подтип № 3 | Седельный наклонный клапан с пневмоуправлением PNVF одностороннего действия фланцевый AISI304
Артикул |  | PNVF-25
Цена |  | 9950 руб.
Старая цена |  | Нет данных
Изображения |  | ['https://armastock.ru/uploads/product/300/399/thumbs/70_SingleActingThreadedPneumaticAngleSeatValve_8075d0ef-5b6c-4e9e-a78c-212485ae2314_2020-12-11_16-58-10.jpg']
Вес |  | Нет данных
Статус |  | В наличии
Описание |  | Пневматический клапан нормально-закрытый одностороннего действия с угловым поршнем для управления потоком рабочей среды в трубопроводе. Присоединение фланцевое. Рабочая среда: пар, вода, горячая вода, спирт, воздух, инертные газы, масла, слабые кислоты и щелочи Управляющая среда: воздух, нейтральные газы Максимальная вязкость рабочей среды: 600 мм²/с Температура рабочей среды: −10...180°С Рабочее давление: 0...1,6 МПа Управляющее давление: 0,3...1 МПа Диаметр условного прохода: 8...100 мм Материал корпуса: нержавеющая сталь SS304 Материал привода: нержавеющая сталь SS304 Материал уплотнения: PTFE Монтажное положение: универсальное Присоединение: приварное DN8...DN100mm Присоединение воздуховодов: ⅛"...¼" Пневмопривод в комплекте Вы можете скачать технический паспорт на данную серию клапанов по этой ссылке
Название | Подтип № 4 | Седельный наклонный клапан с пневмоуправлением PNVF одностороннего действия фланцевый AISI304
Артикул |  | PNVF-32
Цена |  | 10950 руб.
Старая цена |  | Нет данных
Изображения |  | ['https://armastock.ru/uploads/product/300/399/thumbs/70_SingleActingThreadedPneumaticAngleSeatValve_8075d0ef-5b6c-4e9e-a78c-212485ae2314_2020-12-11_16-58-10.jpg']
Вес |  | Нет данных
Статус |  | В наличии
Описание |  | Пневматический клапан нормально-закрытый одностороннего действия с угловым поршнем для управления потоком рабочей среды в трубопроводе. Присоединение фланцевое. Рабочая среда: пар, вода, горячая вода, спирт, воздух, инертные газы, масла, слабые кислоты и щелочи Управляющая среда: воздух, нейтральные газы Максимальная вязкость рабочей среды: 600 мм²/с Температура рабочей среды: −10...180°С Рабочее давление: 0...1,6 МПа Управляющее давление: 0,3...1 МПа Диаметр условного прохода: 8...100 мм Материал корпуса: нержавеющая сталь SS304 Материал привода: нержавеющая сталь SS304 Материал уплотнения: PTFE Монтажное положение: универсальное Присоединение: приварное DN8...DN100mm Присоединение воздуховодов: ⅛"...¼" Пневмопривод в комплекте Вы можете скачать технический паспорт на данную серию клапанов по этой ссылке
Название | Подтип № 5 | Седельный наклонный клапан с пневмоуправлением PNVF одностороннего действия фланцевый AISI304
Артикул |  | PNVF-40
Цена |  | 14835 руб.
Старая цена |  | Нет данных
Изображения |  | ['https://armastock.ru/uploads/product/300/399/thumbs/70_SingleActingThreadedPneumaticAngleSeatValve_8075d0ef-5b6c-4e9e-a78c-212485ae2314_2020-12-11_16-58-10.jpg']
Вес |  | Нет данных
Статус |  | В наличии
Описание |  | Пневматический клапан нормально-закрытый одностороннего действия с угловым поршнем для управления потоком рабочей среды в трубопроводе. Присоединение фланцевое. Рабочая среда: пар, вода, горячая вода, спирт, воздух, инертные газы, масла, слабые кислоты и щелочи Управляющая среда: воздух, нейтральные газы Максимальная вязкость рабочей среды: 600 мм²/с Температура рабочей среды: −10...180°С Рабочее давление: 0...1,6 МПа Управляющее давление: 0,3...1 МПа Диаметр условного прохода: 8...100 мм Материал корпуса: нержавеющая сталь SS304 Материал привода: нержавеющая сталь SS304 Материал уплотнения: PTFE Монтажное положение: универсальное Присоединение: приварное DN8...DN100mm Присоединение воздуховодов: ⅛"...¼" Пневмопривод в комплекте Вы можете скачать технический паспорт на данную серию клапанов по этой ссылке
Название | Подтип № 6 | Седельный наклонный клапан с пневмоуправлением PNVF одностороннего действия фланцевый AISI304
Артикул |  | PNVF-50
Цена |  | 16990 руб.
Старая цена |  | Нет данных
Изображения |  | ['https://armastock.ru/uploads/product/300/399/thumbs/70_SingleActingThreadedPneumaticAngleSeatValve_8075d0ef-5b6c-4e9e-a78c-212485ae2314_2020-12-11_16-58-10.jpg']
Вес |  | Нет данных
Статус |  | В наличии
Описание |  | Пневматический клапан нормально-закрытый одностороннего действия с угловым поршнем для управления потоком рабочей среды в трубопроводе. Присоединение фланцевое. Рабочая среда: пар, вода, горячая вода, спирт, воздух, инертные газы, масла, слабые кислоты и щелочи Управляющая среда: воздух, нейтральные газы Максимальная вязкость рабочей среды: 600 мм²/с Температура рабочей среды: −10...180°С Рабочее давление: 0...1,6 МПа Управляющее давление: 0,3...1 МПа Диаметр условного прохода: 8...100 мм Материал корпуса: нержавеющая сталь SS304 Материал привода: нержавеющая сталь SS304 Материал уплотнения: PTFE Монтажное положение: универсальное Присоединение: приварное DN8...DN100mm Присоединение воздуховодов: ⅛"...¼" Пневмопривод в комплекте Вы можете скачать технический паспорт на данную серию клапанов по этой ссылке
Название | Подтип № 1 | Трехходовой нержавеющий шаровый кран с пневмоприводом PNM-3W, двойного действия
Артикул |  | PNM-3W-15
Цена |  | 7450 руб.
Старая цена |  | Нет данных
Изображения |  | ['https://armastock.ru/uploads/product/500/590/thumbs/70_PNVvalve-T-11_2023-08-14_17-26-11.jpg', 'https://armastock.ru/uploads/product/500/590/thumbs/70_PNVvalve-T-22_2023-08-14_17-26-15.jpg', 'https://armastock.ru/uploads/product/500/590/thumbs/70_PNVvalve-T-33_2023-08-14_17-26-18.jpg']
Вес |  | 1.98 кг
Статус |  | В наличии
Описание |  | Кран шаровой полнопроходной муфтовый с четвертьоборотным пневмоприводом двойного действия PNM. Применяется для автоматизации упраления потоками различных сред в трубопроводах, задействованных в различних технологических процессах. Питание пневмопривода осуществляется от магистрали, чистым или маслянным воздухом, неагрессивным инертным газом. Давление от 5 - 8 бар. Корпус: нержавеющая сталь Применение: теплоснабжение Тип присоединения: резьбовой Проход: полнопроходной Давление номинальное: 63 бар Температура: -20℃ - +180 ℃ Тип управления: пневмопривод Уплотнение шара: PTFE Вы можете скачать технический паспорт на данную серию клапанов по этой ссылке
Название | Подтип № 2 | Трехходовой нержавеющий шаровый кран с пневмоприводом PNM-3W, двойного действия
Артикул |  | PNM-3W-20
Цена |  | 8960 руб.
Старая цена |  | Нет данных
Изображения |  | ['https://armastock.ru/uploads/product/500/590/thumbs/70_PNVvalve-T-11_2023-08-14_17-26-11.jpg', 'https://armastock.ru/uploads/product/500/590/thumbs/70_PNVvalve-T-22_2023-08-14_17-26-15.jpg', 'https://armastock.ru/uploads/product/500/590/thumbs/70_PNVvalve-T-33_2023-08-14_17-26-18.jpg']
Вес |  | 2.08 кг
Статус |  | В наличии
Описание |  | Кран шаровой полнопроходной муфтовый с четвертьоборотным пневмоприводом двойного действия PNM. Применяется для автоматизации упраления потоками различных сред в трубопроводах, задействованных в различних технологических процессах. Питание пневмопривода осуществляется от магистрали, чистым или маслянным воздухом, неагрессивным инертным газом. Давление от 5 - 8 бар. Корпус: нержавеющая сталь Применение: теплоснабжение Тип присоединения: резьбовой Проход: полнопроходной Давление номинальное: 63 бар Температура: -20℃ - +180 ℃ Тип управления: пневмопривод Уплотнение шара: PTFE Вы можете скачать технический паспорт на данную серию клапанов по этой ссылке
Название | Подтип № 3 | Трехходовой нержавеющий шаровый кран с пневмоприводом PNM-3W, двойного действия
Артикул |  | PNM-3W-25
Цена |  | 10800 руб.
Старая цена |  | Нет данных
Изображения |  | ['https://armastock.ru/uploads/product/500/590/thumbs/70_PNVvalve-T-11_2023-08-14_17-26-11.jpg', 'https://armastock.ru/uploads/product/500/590/thumbs/70_PNVvalve-T-22_2023-08-14_17-26-15.jpg', 'https://armastock.ru/uploads/product/500/590/thumbs/70_PNVvalve-T-33_2023-08-14_17-26-18.jpg']
Вес |  | 2.27 кг
Статус |  | В наличии
Описание |  | Кран шаровой полнопроходной муфтовый с четвертьоборотным пневмоприводом двойного действия PNM. Применяется для автоматизации упраления потоками различных сред в трубопроводах, задействованных в различних технологических процессах. Питание пневмопривода осуществляется от магистрали, чистым или маслянным воздухом, неагрессивным инертным газом. Давление от 5 - 8 бар. Корпус: нержавеющая сталь Применение: теплоснабжение Тип присоединения: резьбовой Проход: полнопроходной Давление номинальное: 63 бар Температура: -20℃ - +180 ℃ Тип управления: пневмопривод Уплотнение шара: PTFE Вы можете скачать технический паспорт на данную серию клапанов по этой ссылке
Название | Подтип № 1 | Редуктор (регулятор) давления после себя из UPVC (ПВХ) пластика ArcClassic PV-1 , PN16
Артикул |  | ACC-PV1-15
Цена |  | 2900 руб.
Старая цена |  | Нет данных
Изображения |  | ['https://armastock.ru/uploads/product/300/366/thumbs/70_ACC-UPVC1587649675_2020-04-23_16-47-55.jpg', 'https://armastock.ru/uploads/product/300/366/thumbs/70_ACC-UPVC-1_2020-04-23_16-47-59.jpg']
Вес |  | Нет данных
Статус |  | Нет в наличии
Описание |  | Высококачественная PTFE мембрана внутри клапана используется для большинства сильно агрессивных сред. Клапан обратного давления - это предохранительный клапан. Но давление предохранительного клапана выше, чем давление обратного клапана на 1-2 килограмма. Принцип работы Для регулировки надо снять верхнюю черную крышку, внутренняя часть - это винт, поворачивая винт рукой по часовой стрелке вы увеличиваете давление после редуктора, если винт поворачивать против часовой стрелки давление в системе после клапана уменьшится. Будьте внимательны, регулировка очень чувствительна! Диапазон регулирования составляет 0,03-1,6 МПа
Название | Подтип № 2 | Редуктор (регулятор) давления после себя из UPVC (ПВХ) пластика ArcClassic PV-1 , PN16
Артикул |  | ACC-PV1-20
Цена |  | 3450 руб.
Старая цена |  | Нет данных
Изображения |  | ['https://armastock.ru/uploads/product/300/366/thumbs/70_ACC-UPVC1587649675_2020-04-23_16-47-55.jpg', 'https://armastock.ru/uploads/product/300/366/thumbs/70_ACC-UPVC-1_2020-04-23_16-47-59.jpg']
Вес |  | Нет данных
Статус |  | Нет в наличии
Описание |  | Высококачественная PTFE мембрана внутри клапана используется для большинства сильно агрессивных сред. Клапан обратного давления - это предохранительный клапан. Но давление предохранительного клапана выше, чем давление обратного клапана на 1-2 килограмма. Принцип работы Для регулировки надо снять верхнюю черную крышку, внутренняя часть - это винт, поворачивая винт рукой по часовой стрелке вы увеличиваете давление после редуктора, если винт поворачивать против часовой стрелки давление в системе после клапана уменьшится. Будьте внимательны, регулировка очень чувствительна! Диапазон регулирования составляет 0,03-1,6 МПа
Название | Подтип № 3 | Редуктор (регулятор) давления после себя из UPVC (ПВХ) пластика ArcClassic PV-1 , PN16
Артикул |  | ACC-PV1-25
Цена |  | 4900 руб.
Старая цена |  | Нет данных
Изображения |  | ['https://armastock.ru/uploads/product/300/366/thumbs/70_ACC-UPVC1587649675_2020-04-23_16-47-55.jpg', 'https://armastock.ru/uploads/product/300/366/thumbs/70_ACC-UPVC-1_2020-04-23_16-47-59.jpg']
Вес |  | Нет данных
Статус |  | Нет в наличии
Описание |  | Высококачественная PTFE мембрана внутри клапана используется для большинства сильно агрессивных сред. Клапан обратного давления - это предохранительный клапан. Но давление предохранительного клапана выше, чем давление обратного клапана на 1-2 килограмма. Принцип работы Для регулировки надо снять верхнюю черную крышку, внутренняя часть - это винт, поворачивая винт рукой по часовой стрелке вы увеличиваете давление после редуктора, если винт поворачивать против часовой стрелки давление в системе после клапана уменьшится. Будьте внимательны, регулировка очень чувствительна! Диапазон регулирования составляет 0,03-1,6 МПа
Название | Подтип № 4 | Редуктор (регулятор) давления после себя из UPVC (ПВХ) пластика ArcClassic PV-1 , PN16
Артикул |  | ACC-PV1-32
Цена |  | 7870 руб.
Старая цена |  | Нет данных
Изображения |  | ['https://armastock.ru/uploads/product/300/366/thumbs/70_ACC-UPVC1587649675_2020-04-23_16-47-55.jpg', 'https://armastock.ru/uploads/product/300/366/thumbs/70_ACC-UPVC-1_2020-04-23_16-47-59.jpg']
Вес |  | Нет данных
Статус |  | Нет в наличии
Описание |  | Высококачественная PTFE мембрана внутри клапана используется для большинства сильно агрессивных сред. Клапан обратного давления - это предохранительный клапан. Но давление предохранительного клапана выше, чем давление обратного клапана на 1-2 килограмма. Принцип работы Для регулировки надо снять верхнюю черную крышку, внутренняя часть - это винт, поворачивая винт рукой по часовой стрелке вы увеличиваете давление после редуктора, если винт поворачивать против часовой стрелки давление в системе после клапана уменьшится. Будьте внимательны, регулировка очень чувствительна! Диапазон регулирования составляет 0,03-1,6 МПа
Название | Подтип № 5 | Редуктор (регулятор) давления после себя из UPVC (ПВХ) пластика ArcClassic PV-1 , PN16
Артикул |  | ACC-PV1-40
Цена |  | 16200 руб.
Старая цена |  | Нет данных
Изображения |  | ['https://armastock.ru/uploads/product/300/366/thumbs/70_ACC-UPVC1587649675_2020-04-23_16-47-55.jpg', 'https://armastock.ru/uploads/product/300/366/thumbs/70_ACC-UPVC-1_2020-04-23_16-47-59.jpg']
Вес |  | Нет данных
Статус |  | Нет в наличии
Описание |  | Высококачественная PTFE мембрана внутри клапана используется для большинства сильно агрессивных сред. Клапан обратного давления - это предохранительный клапан. Но давление предохранительного клапана выше, чем давление обратного клапана на 1-2 килограмма. Принцип работы Для регулировки надо снять верхнюю черную крышку, внутренняя часть - это винт, поворачивая винт рукой по часовой стрелке вы увеличиваете давление после редуктора, если винт поворачивать против часовой стрелки давление в системе после клапана уменьшится. Будьте внимательны, регулировка очень чувствительна! Диапазон регулирования составляет 0,03-1,6 МПа
Название | Подтип № 1 | Редуктор (регулятор) давления RDM из нержавеющей стали 0,5 - 16 бар, AISI 304 с манометром
Артикул |  | RDM-15
Цена |  | 3130 руб.
Старая цена |  | Нет данных
Изображения |  | ['https://armastock.ru/uploads/product/300/361/thumbs/70_manometr-reduktor_2020-04-14_15-40-07.JPG']
Вес |  | Нет данных
Статус |  | В наличии
Описание |  | Нержавеющий редукционный клапан для регулировки давления после себя служит для изменения давления в трубопроводе. Нержавеющая сталь SS304 позволяет работать с повышенными требованиями к среде и давлению.Устойчив к слабоагрессивным средам совместимым к данной марке стали и уплотнению EPDM. Регулировка осуществляется путем вращением болта по часовой стрелке -уменьшаем давление после клапана, против часовой стрелки увеличиваем давление. Клапан поставляется в комплекте с манометром, по которому вы можете выставить нужное давление. Номинальное давление : 16Bar Температура среды : -20...+100С Корпус : нержавеющая сталь AISI 304 Диаметр Строительная длина, мм Высота, мм Резьба DN15 78 91 G 1/2” DN20 78 91 G 3/4” DN25 94 114 G 1” DN32 125 137 G 1 1/4” DN40 125 137 G 1 1/2” DN50 145 157 G 2” Вы можете скачать технический паспорт на данную серию клапанов по этой ссылке
Название | Подтип № 2 | Редуктор (регулятор) давления RDM из нержавеющей стали 0,5 - 16 бар, AISI 304 с манометром
Артикул |  | RDM-20
Цена |  | 3450 руб.
Старая цена |  | Нет данных
Изображения |  | ['https://armastock.ru/uploads/product/300/361/thumbs/70_manometr-reduktor_2020-04-14_15-40-07.JPG']
Вес |  | Нет данных
Статус |  | В наличии
Описание |  | Нержавеющий редукционный клапан для регулировки давления после себя служит для изменения давления в трубопроводе. Нержавеющая сталь SS304 позволяет работать с повышенными требованиями к среде и давлению.Устойчив к слабоагрессивным средам совместимым к данной марке стали и уплотнению EPDM. Регулировка осуществляется путем вращением болта по часовой стрелке -уменьшаем давление после клапана, против часовой стрелки увеличиваем давление. Клапан поставляется в комплекте с манометром, по которому вы можете выставить нужное давление. Номинальное давление : 16Bar Температура среды : -20...+100С Корпус : нержавеющая сталь AISI 304 Диаметр Строительная длина, мм Высота, мм Резьба DN15 78 91 G 1/2” DN20 78 91 G 3/4” DN25 94 114 G 1” DN32 125 137 G 1 1/4” DN40 125 137 G 1 1/2” DN50 145 157 G 2” Вы можете скачать технический паспорт на данную серию клапанов по этой ссылке
Название | Подтип № 3 | Редуктор (регулятор) давления RDM из нержавеющей стали 0,5 - 16 бар, AISI 304 с манометром
Артикул |  | RDM-25
Цена |  | 4490 руб.
Старая цена |  | Нет данных
Изображения |  | ['https://armastock.ru/uploads/product/300/361/thumbs/70_manometr-reduktor_2020-04-14_15-40-07.JPG']
Вес |  | Нет данных
Статус |  | В наличии
Описание |  | Нержавеющий редукционный клапан для регулировки давления после себя служит для изменения давления в трубопроводе. Нержавеющая сталь SS304 позволяет работать с повышенными требованиями к среде и давлению.Устойчив к слабоагрессивным средам совместимым к данной марке стали и уплотнению EPDM. Регулировка осуществляется путем вращением болта по часовой стрелке -уменьшаем давление после клапана, против часовой стрелки увеличиваем давление. Клапан поставляется в комплекте с манометром, по которому вы можете выставить нужное давление. Номинальное давление : 16Bar Температура среды : -20...+100С Корпус : нержавеющая сталь AISI 304 Диаметр Строительная длина, мм Высота, мм Резьба DN15 78 91 G 1/2” DN20 78 91 G 3/4” DN25 94 114 G 1” DN32 125 137 G 1 1/4” DN40 125 137 G 1 1/2” DN50 145 157 G 2” Вы можете скачать технический паспорт на данную серию клапанов по этой ссылке
Название | Подтип № 4 | Редуктор (регулятор) давления RDM из нержавеющей стали 0,5 - 16 бар, AISI 304 с манометром
Артикул |  | RDM-32
Цена |  | 6750 руб.
Старая цена |  | Нет данных
Изображения |  | ['https://armastock.ru/uploads/product/300/361/thumbs/70_manometr-reduktor_2020-04-14_15-40-07.JPG']
Вес |  | Нет данных
Статус |  | В наличии
Описание |  | Нержавеющий редукционный клапан для регулировки давления после себя служит для изменения давления в трубопроводе. Нержавеющая сталь SS304 позволяет работать с повышенными требованиями к среде и давлению.Устойчив к слабоагрессивным средам совместимым к данной марке стали и уплотнению EPDM. Регулировка осуществляется путем вращением болта по часовой стрелке -уменьшаем давление после клапана, против часовой стрелки увеличиваем давление. Клапан поставляется в комплекте с манометром, по которому вы можете выставить нужное давление. Номинальное давление : 16Bar Температура среды : -20...+100С Корпус : нержавеющая сталь AISI 304 Диаметр Строительная длина, мм Высота, мм Резьба DN15 78 91 G 1/2” DN20 78 91 G 3/4” DN25 94 114 G 1” DN32 125 137 G 1 1/4” DN40 125 137 G 1 1/2” DN50 145 157 G 2” Вы можете скачать технический паспорт на данную серию клапанов по этой ссылке
Название | Подтип № 5 | Редуктор (регулятор) давления RDM из нержавеющей стали 0,5 - 16 бар, AISI 304 с манометром
Артикул |  | RDM-40
Цена |  | 7150 руб.
Старая цена |  | Нет данных
Изображения |  | ['https://armastock.ru/uploads/product/300/361/thumbs/70_manometr-reduktor_2020-04-14_15-40-07.JPG']
Вес |  | Нет данных
Статус |  | В наличии
Описание |  | Нержавеющий редукционный клапан для регулировки давления после себя служит для изменения давления в трубопроводе. Нержавеющая сталь SS304 позволяет работать с повышенными требованиями к среде и давлению.Устойчив к слабоагрессивным средам совместимым к данной марке стали и уплотнению EPDM. Регулировка осуществляется путем вращением болта по часовой стрелке -уменьшаем давление после клапана, против часовой стрелки увеличиваем давление. Клапан поставляется в комплекте с манометром, по которому вы можете выставить нужное давление. Номинальное давление : 16Bar Температура среды : -20...+100С Корпус : нержавеющая сталь AISI 304 Диаметр Строительная длина, мм Высота, мм Резьба DN15 78 91 G 1/2” DN20 78 91 G 3/4” DN25 94 114 G 1” DN32 125 137 G 1 1/4” DN40 125 137 G 1 1/2” DN50 145 157 G 2” Вы можете скачать технический паспорт на данную серию клапанов по этой ссылке
Название | Подтип № 6 | Редуктор (регулятор) давления RDM из нержавеющей стали 0,5 - 16 бар, AISI 304 с манометром
Артикул |  | RDM-50
Цена |  | 10530 руб.
Старая цена |  | Нет данных
Изображения |  | ['https://armastock.ru/uploads/product/300/361/thumbs/70_manometr-reduktor_2020-04-14_15-40-07.JPG']
Вес |  | Нет данных
Статус |  | В наличии
Описание |  | Нержавеющий редукционный клапан для регулировки давления после себя служит для изменения давления в трубопроводе. Нержавеющая сталь SS304 позволяет работать с повышенными требованиями к среде и давлению.Устойчив к слабоагрессивным средам совместимым к данной марке стали и уплотнению EPDM. Регулировка осуществляется путем вращением болта по часовой стрелке -уменьшаем давление после клапана, против часовой стрелки увеличиваем давление. Клапан поставляется в комплекте с манометром, по которому вы можете выставить нужное давление. Номинальное давление : 16Bar Температура среды : -20...+100С Корпус : нержавеющая сталь AISI 304 Диаметр Строительная длина, мм Высота, мм Резьба DN15 78 91 G 1/2” DN20 78 91 G 3/4” DN25 94 114 G 1” DN32 125 137 G 1 1/4” DN40 125 137 G 1 1/2” DN50 145 157 G 2” Вы можете скачать технический паспорт на данную серию клапанов по этой ссылке
Название | Подтип № 1 | Редуктор - регулятор давления RDM1000 из нерж. стали PN10, до 200 °С, AISI 304 с манометром
Артикул |  | RDM1000-15
Цена |  | 5690 руб.
Старая цена |  | Нет данных
Изображения |  | ['https://armastock.ru/uploads/product/400/459/thumbs/70_b4affd1246977d46d0e643973c82fba9_2021-09-20_18-24-16.jpg', 'https://armastock.ru/uploads/product/400/459/thumbs/70_f0f96f32a2bfa5798fe21b366d29dd08_2021-09-20_18-24-23.jpg', 'https://armastock.ru/uploads/product/400/459/thumbs/70_0b1f41375a34d77d8ef92b3f75f2b5a1_2021-09-20_18-24-29.jpg']
Вес |  | Нет данных
Статус |  | В наличии
Описание |  | Нержавеющий редукционный клапан для регулировки давления после себя служит для изменения давления в трубопроводе. Нержавеющая сталь SS304 позволяет работать с повышенными требованиями к среде и давлению.Устойчив к слабоагрессивным средам совместимым к данной марке стали и уплотнению PTFE. Регулировка осуществляется путем вращением болта по часовой стрелке -уменьшаем давление после клапана, против часовой стрелки увеличиваем давление. Клапан поставляется в комплекте с манометром, по которому вы можете выставить нужное давление. Отличительной особенностью данной модели является работа с повышенными температурами. Номинальное давление : 10Bar Температура среды : -20...+200С Корпус : нержавеющая сталь AISI 304
Название | Подтип № 2 | Редуктор - регулятор давления RDM1000 из нерж. стали PN10, до 200 °С, AISI 304 с манометром
Артикул |  | RDM1000-20
Цена |  | 6550 руб.
Старая цена |  | Нет данных
Изображения |  | ['https://armastock.ru/uploads/product/400/459/thumbs/70_b4affd1246977d46d0e643973c82fba9_2021-09-20_18-24-16.jpg', 'https://armastock.ru/uploads/product/400/459/thumbs/70_f0f96f32a2bfa5798fe21b366d29dd08_2021-09-20_18-24-23.jpg', 'https://armastock.ru/uploads/product/400/459/thumbs/70_0b1f41375a34d77d8ef92b3f75f2b5a1_2021-09-20_18-24-29.jpg']
Вес |  | Нет данных
Статус |  | В наличии
Описание |  | Нержавеющий редукционный клапан для регулировки давления после себя служит для изменения давления в трубопроводе. Нержавеющая сталь SS304 позволяет работать с повышенными требованиями к среде и давлению.Устойчив к слабоагрессивным средам совместимым к данной марке стали и уплотнению PTFE. Регулировка осуществляется путем вращением болта по часовой стрелке -уменьшаем давление после клапана, против часовой стрелки увеличиваем давление. Клапан поставляется в комплекте с манометром, по которому вы можете выставить нужное давление. Отличительной особенностью данной модели является работа с повышенными температурами. Номинальное давление : 10Bar Температура среды : -20...+200С Корпус : нержавеющая сталь AISI 304
Название | Подтип № 3 | Редуктор - регулятор давления RDM1000 из нерж. стали PN10, до 200 °С, AISI 304 с манометром
Артикул |  | RDM1000-25
Цена |  | 8595 руб.
Старая цена |  | Нет данных
Изображения |  | ['https://armastock.ru/uploads/product/400/459/thumbs/70_b4affd1246977d46d0e643973c82fba9_2021-09-20_18-24-16.jpg', 'https://armastock.ru/uploads/product/400/459/thumbs/70_f0f96f32a2bfa5798fe21b366d29dd08_2021-09-20_18-24-23.jpg', 'https://armastock.ru/uploads/product/400/459/thumbs/70_0b1f41375a34d77d8ef92b3f75f2b5a1_2021-09-20_18-24-29.jpg']
Вес |  | Нет данных
Статус |  | В наличии
Описание |  | Нержавеющий редукционный клапан для регулировки давления после себя служит для изменения давления в трубопроводе. Нержавеющая сталь SS304 позволяет работать с повышенными требованиями к среде и давлению.Устойчив к слабоагрессивным средам совместимым к данной марке стали и уплотнению PTFE. Регулировка осуществляется путем вращением болта по часовой стрелке -уменьшаем давление после клапана, против часовой стрелки увеличиваем давление. Клапан поставляется в комплекте с манометром, по которому вы можете выставить нужное давление. Отличительной особенностью данной модели является работа с повышенными температурами. Номинальное давление : 10Bar Температура среды : -20...+200С Корпус : нержавеющая сталь AISI 304
Название | Подтип № 4 | Редуктор - регулятор давления RDM1000 из нерж. стали PN10, до 200 °С, AISI 304 с манометром
Артикул |  | RDM1000-32
Цена |  | 10840 руб.
Старая цена |  | Нет данных
Изображения |  | ['https://armastock.ru/uploads/product/400/459/thumbs/70_b4affd1246977d46d0e643973c82fba9_2021-09-20_18-24-16.jpg', 'https://armastock.ru/uploads/product/400/459/thumbs/70_f0f96f32a2bfa5798fe21b366d29dd08_2021-09-20_18-24-23.jpg', 'https://armastock.ru/uploads/product/400/459/thumbs/70_0b1f41375a34d77d8ef92b3f75f2b5a1_2021-09-20_18-24-29.jpg']
Вес |  | Нет данных
Статус |  | В наличии
Описание |  | Нержавеющий редукционный клапан для регулировки давления после себя служит для изменения давления в трубопроводе. Нержавеющая сталь SS304 позволяет работать с повышенными требованиями к среде и давлению.Устойчив к слабоагрессивным средам совместимым к данной марке стали и уплотнению PTFE. Регулировка осуществляется путем вращением болта по часовой стрелке -уменьшаем давление после клапана, против часовой стрелки увеличиваем давление. Клапан поставляется в комплекте с манометром, по которому вы можете выставить нужное давление. Отличительной особенностью данной модели является работа с повышенными температурами. Номинальное давление : 10Bar Температура среды : -20...+200С Корпус : нержавеющая сталь AISI 304
Название | Подтип № 5 | Редуктор - регулятор давления RDM1000 из нерж. стали PN10, до 200 °С, AISI 304 с манометром
Артикул |  | RDM1000-40
Цена |  | 14145 руб.
Старая цена |  | Нет данных
Изображения |  | ['https://armastock.ru/uploads/product/400/459/thumbs/70_b4affd1246977d46d0e643973c82fba9_2021-09-20_18-24-16.jpg', 'https://armastock.ru/uploads/product/400/459/thumbs/70_f0f96f32a2bfa5798fe21b366d29dd08_2021-09-20_18-24-23.jpg', 'https://armastock.ru/uploads/product/400/459/thumbs/70_0b1f41375a34d77d8ef92b3f75f2b5a1_2021-09-20_18-24-29.jpg']
Вес |  | Нет данных
Статус |  | В наличии
Описание |  | Нержавеющий редукционный клапан для регулировки давления после себя служит для изменения давления в трубопроводе. Нержавеющая сталь SS304 позволяет работать с повышенными требованиями к среде и давлению.Устойчив к слабоагрессивным средам совместимым к данной марке стали и уплотнению PTFE. Регулировка осуществляется путем вращением болта по часовой стрелке -уменьшаем давление после клапана, против часовой стрелки увеличиваем давление. Клапан поставляется в комплекте с манометром, по которому вы можете выставить нужное давление. Отличительной особенностью данной модели является работа с повышенными температурами. Номинальное давление : 10Bar Температура среды : -20...+200С Корпус : нержавеющая сталь AISI 304
Название | Подтип № 6 | Редуктор - регулятор давления RDM1000 из нерж. стали PN10, до 200 °С, AISI 304 с манометром
Артикул |  | RDM1000-50
Цена |  | 18285 руб.
Старая цена |  | Нет данных
Изображения |  | ['https://armastock.ru/uploads/product/400/459/thumbs/70_b4affd1246977d46d0e643973c82fba9_2021-09-20_18-24-16.jpg', 'https://armastock.ru/uploads/product/400/459/thumbs/70_f0f96f32a2bfa5798fe21b366d29dd08_2021-09-20_18-24-23.jpg', 'https://armastock.ru/uploads/product/400/459/thumbs/70_0b1f41375a34d77d8ef92b3f75f2b5a1_2021-09-20_18-24-29.jpg']
Вес |  | Нет данных
Статус |  | В наличии
Описание |  | Нержавеющий редукционный клапан для регулировки давления после себя служит для изменения давления в трубопроводе. Нержавеющая сталь SS304 позволяет работать с повышенными требованиями к среде и давлению.Устойчив к слабоагрессивным средам совместимым к данной марке стали и уплотнению PTFE. Регулировка осуществляется путем вращением болта по часовой стрелке -уменьшаем давление после клапана, против часовой стрелки увеличиваем давление. Клапан поставляется в комплекте с манометром, по которому вы можете выставить нужное давление. Отличительной особенностью данной модели является работа с повышенными температурами. Номинальное давление : 10Bar Температура среды : -20...+200С Корпус : нержавеющая сталь AISI 304
Название | Подтип № 1 | Редуктор - регулятор давления RDM2000 из нерж. стали PN10, AISI 304 с двумя манометрами
Артикул |  | RDM2000-15
Цена |  | 5690 руб.
Старая цена |  | Нет данных
Изображения |  | ['https://armastock.ru/uploads/product/400/460/thumbs/70_68834c30e841e9c76f31ccf177c20fe4_2021-09-20_18-38-03.jpg', 'https://armastock.ru/uploads/product/400/460/thumbs/70_21a954e35cf96ba1a38a9e332601f449_2021-09-20_18-38-00.jpg', 'https://armastock.ru/uploads/product/400/460/thumbs/70_57cd782e4e4a380da49be95b599b3f6e_2021-09-20_18-38-10.jpg', 'https://armastock.ru/uploads/product/400/460/thumbs/70_46bf7b7e11fd3c80f3651d3e08054ed4_2021-09-20_18-38-13.jpg']
Вес |  | Нет данных
Статус |  | В наличии
Описание |  | Нержавеющий редукционный клапан для регулировки давления после себя служит для изменения давления в трубопроводе. В данной модели установлено 2 манометра, чтобы вы могли видеть входящее давление и регулировать выходное давление после редуктора. Нержавеющая сталь SS304 позволяет работать с повышенными требованиями к среде и давлению.Устойчив к слабоагрессивным средам совместимым к данной марке стали и уплотнению EPDM. Регулировка осуществляется путем вращением вентиля по часовой стрелке -уменьшаем давление после клапана, против часовой стрелки увеличиваем давление. Клапан поставляется в комплекте с двумя манометроми, по которому вы можете выставить нужное давление. Номинальное давление : 10Bar Температура среды : -20...+80С Корпус : нержавеющая сталь AISI 304
Название | Подтип № 2 | Редуктор - регулятор давления RDM2000 из нерж. стали PN10, AISI 304 с двумя манометрами
Артикул |  | RDM2000-20
Цена |  | 6900 руб.
Старая цена |  | Нет данных
Изображения |  | ['https://armastock.ru/uploads/product/400/460/thumbs/70_68834c30e841e9c76f31ccf177c20fe4_2021-09-20_18-38-03.jpg', 'https://armastock.ru/uploads/product/400/460/thumbs/70_21a954e35cf96ba1a38a9e332601f449_2021-09-20_18-38-00.jpg', 'https://armastock.ru/uploads/product/400/460/thumbs/70_57cd782e4e4a380da49be95b599b3f6e_2021-09-20_18-38-10.jpg', 'https://armastock.ru/uploads/product/400/460/thumbs/70_46bf7b7e11fd3c80f3651d3e08054ed4_2021-09-20_18-38-13.jpg']
Вес |  | Нет данных
Статус |  | В наличии
Описание |  | Нержавеющий редукционный клапан для регулировки давления после себя служит для изменения давления в трубопроводе. В данной модели установлено 2 манометра, чтобы вы могли видеть входящее давление и регулировать выходное давление после редуктора. Нержавеющая сталь SS304 позволяет работать с повышенными требованиями к среде и давлению.Устойчив к слабоагрессивным средам совместимым к данной марке стали и уплотнению EPDM. Регулировка осуществляется путем вращением вентиля по часовой стрелке -уменьшаем давление после клапана, против часовой стрелки увеличиваем давление. Клапан поставляется в комплекте с двумя манометроми, по которому вы можете выставить нужное давление. Номинальное давление : 10Bar Температура среды : -20...+80С Корпус : нержавеющая сталь AISI 304
Название | Подтип № 3 | Редуктор - регулятор давления RDM2000 из нерж. стали PN10, AISI 304 с двумя манометрами
Артикул |  | RDM2000-25
Цена |  | 9300 руб.
Старая цена |  | Нет данных
Изображения |  | ['https://armastock.ru/uploads/product/400/460/thumbs/70_68834c30e841e9c76f31ccf177c20fe4_2021-09-20_18-38-03.jpg', 'https://armastock.ru/uploads/product/400/460/thumbs/70_21a954e35cf96ba1a38a9e332601f449_2021-09-20_18-38-00.jpg', 'https://armastock.ru/uploads/product/400/460/thumbs/70_57cd782e4e4a380da49be95b599b3f6e_2021-09-20_18-38-10.jpg', 'https://armastock.ru/uploads/product/400/460/thumbs/70_46bf7b7e11fd3c80f3651d3e08054ed4_2021-09-20_18-38-13.jpg']
Вес |  | Нет данных
Статус |  | В наличии
Описание |  | Нержавеющий редукционный клапан для регулировки давления после себя служит для изменения давления в трубопроводе. В данной модели установлено 2 манометра, чтобы вы могли видеть входящее давление и регулировать выходное давление после редуктора. Нержавеющая сталь SS304 позволяет работать с повышенными требованиями к среде и давлению.Устойчив к слабоагрессивным средам совместимым к данной марке стали и уплотнению EPDM. Регулировка осуществляется путем вращением вентиля по часовой стрелке -уменьшаем давление после клапана, против часовой стрелки увеличиваем давление. Клапан поставляется в комплекте с двумя манометроми, по которому вы можете выставить нужное давление. Номинальное давление : 10Bar Температура среды : -20...+80С Корпус : нержавеющая сталь AISI 304
Название | Подтип № 4 | Редуктор - регулятор давления RDM2000 из нерж. стали PN10, AISI 304 с двумя манометрами
Артикул |  | RDM2000-32
Цена |  | 13750 руб.
Старая цена |  | Нет данных
Изображения |  | ['https://armastock.ru/uploads/product/400/460/thumbs/70_68834c30e841e9c76f31ccf177c20fe4_2021-09-20_18-38-03.jpg', 'https://armastock.ru/uploads/product/400/460/thumbs/70_21a954e35cf96ba1a38a9e332601f449_2021-09-20_18-38-00.jpg', 'https://armastock.ru/uploads/product/400/460/thumbs/70_57cd782e4e4a380da49be95b599b3f6e_2021-09-20_18-38-10.jpg', 'https://armastock.ru/uploads/product/400/460/thumbs/70_46bf7b7e11fd3c80f3651d3e08054ed4_2021-09-20_18-38-13.jpg']
Вес |  | Нет данных
Статус |  | В наличии
Описание |  | Нержавеющий редукционный клапан для регулировки давления после себя служит для изменения давления в трубопроводе. В данной модели установлено 2 манометра, чтобы вы могли видеть входящее давление и регулировать выходное давление после редуктора. Нержавеющая сталь SS304 позволяет работать с повышенными требованиями к среде и давлению.Устойчив к слабоагрессивным средам совместимым к данной марке стали и уплотнению EPDM. Регулировка осуществляется путем вращением вентиля по часовой стрелке -уменьшаем давление после клапана, против часовой стрелки увеличиваем давление. Клапан поставляется в комплекте с двумя манометроми, по которому вы можете выставить нужное давление. Номинальное давление : 10Bar Температура среды : -20...+80С Корпус : нержавеющая сталь AISI 304
Название | Подтип № 5 | Редуктор - регулятор давления RDM2000 из нерж. стали PN10, AISI 304 с двумя манометрами
Артикул |  | RDM2000-40
Цена |  | 16950 руб.
Старая цена |  | Нет данных
Изображения |  | ['https://armastock.ru/uploads/product/400/460/thumbs/70_68834c30e841e9c76f31ccf177c20fe4_2021-09-20_18-38-03.jpg', 'https://armastock.ru/uploads/product/400/460/thumbs/70_21a954e35cf96ba1a38a9e332601f449_2021-09-20_18-38-00.jpg', 'https://armastock.ru/uploads/product/400/460/thumbs/70_57cd782e4e4a380da49be95b599b3f6e_2021-09-20_18-38-10.jpg', 'https://armastock.ru/uploads/product/400/460/thumbs/70_46bf7b7e11fd3c80f3651d3e08054ed4_2021-09-20_18-38-13.jpg']
Вес |  | Нет данных
Статус |  | В наличии
Описание |  | Нержавеющий редукционный клапан для регулировки давления после себя служит для изменения давления в трубопроводе. В данной модели установлено 2 манометра, чтобы вы могли видеть входящее давление и регулировать выходное давление после редуктора. Нержавеющая сталь SS304 позволяет работать с повышенными требованиями к среде и давлению.Устойчив к слабоагрессивным средам совместимым к данной марке стали и уплотнению EPDM. Регулировка осуществляется путем вращением вентиля по часовой стрелке -уменьшаем давление после клапана, против часовой стрелки увеличиваем давление. Клапан поставляется в комплекте с двумя манометроми, по которому вы можете выставить нужное давление. Номинальное давление : 10Bar Температура среды : -20...+80С Корпус : нержавеющая сталь AISI 304
Название | Подтип № 6 | Редуктор - регулятор давления RDM2000 из нерж. стали PN10, AISI 304 с двумя манометрами
Артикул |  | RDM2000-50
Цена |  | 21435 руб.
Старая цена |  | Нет данных
Изображения |  | ['https://armastock.ru/uploads/product/400/460/thumbs/70_68834c30e841e9c76f31ccf177c20fe4_2021-09-20_18-38-03.jpg', 'https://armastock.ru/uploads/product/400/460/thumbs/70_21a954e35cf96ba1a38a9e332601f449_2021-09-20_18-38-00.jpg', 'https://armastock.ru/uploads/product/400/460/thumbs/70_57cd782e4e4a380da49be95b599b3f6e_2021-09-20_18-38-10.jpg', 'https://armastock.ru/uploads/product/400/460/thumbs/70_46bf7b7e11fd3c80f3651d3e08054ed4_2021-09-20_18-38-13.jpg']
Вес |  | Нет данных
Статус |  | В наличии
Описание |  | Нержавеющий редукционный клапан для регулировки давления после себя служит для изменения давления в трубопроводе. В данной модели установлено 2 манометра, чтобы вы могли видеть входящее давление и регулировать выходное давление после редуктора. Нержавеющая сталь SS304 позволяет работать с повышенными требованиями к среде и давлению.Устойчив к слабоагрессивным средам совместимым к данной марке стали и уплотнению EPDM. Регулировка осуществляется путем вращением вентиля по часовой стрелке -уменьшаем давление после клапана, против часовой стрелки увеличиваем давление. Клапан поставляется в комплекте с двумя манометроми, по которому вы можете выставить нужное давление. Номинальное давление : 10Bar Температура среды : -20...+80С Корпус : нержавеющая сталь AISI 304
Название | Подтип № 1 | Фильтр тонкой механической очистки резьбовой FTG-02, латунь
Артикул |  | FTG-02-15
Цена |  | 1690 руб.
Старая цена |  | Нет данных
Изображения |  | ['https://armastock.ru/uploads/product/400/466/thumbs/70_f2-1_2021-10-21_15-49-41.jpg', 'https://armastock.ru/uploads/product/400/466/thumbs/70_f5_2021-10-21_15-45-46.jpg', 'https://armastock.ru/uploads/product/400/466/thumbs/70_f6-1_2021-10-21_18-00-15.jpg']
Вес |  | Нет данных
Статус |  | В наличии
Описание |  | Фильтр предназначен для предварительной очистки холодной воды от механических примесей — частиц ржавчины, волокон пеньки, песчинок, а также для защиты сантехники, бытовой техники, подключённой к водопроводу. Фильтр имеет компактные размеры и спроектирован для монтажа в местах с ограниченным пространством; устанавливается на горизонтальном трубопроводе чашей вниз. Изделие состоит из корпуса и промываемого вкладыша. В обычном режиме вода проходит через сетчатый элемент к выпускному отверстию корпуса. Для промывки необходимо открыть шаровой клапан, выпускающий скопившиеся на дне чаши фильтра примеси; подача воды при этом не прерывается. Удобство слежения за степенью загрязнения фильтра обеспечивается прозрачностью его корпуса. Фильтр имеет большой запас прочности в отношении максимального рабочего давления. Сменная фильтрующая сетка изготовлена из нержавеющей стали и при необходимости заменяется на другую без демонтажа фильтра. Число ступеней очистки: 1 Материал (корпус/чаша): латунь/пластик Прозрачный корпус: да Тип присоединения: муфтовый (НР/НР) Условное давление: Ру 16 Промывной: да Размер ячейки: 100 мкм Температура максимальная: 40 °C Для фильтров с присоединительным диаметром Ду 25, G 1 не предусмотрена накидная гайка "американка".
Название | Подтип № 2 | Фильтр тонкой механической очистки резьбовой FTG-02, латунь
Артикул |  | FTG-02-20
Цена |  | 1790 руб.
Старая цена |  | Нет данных
Изображения |  | ['https://armastock.ru/uploads/product/400/466/thumbs/70_f2-1_2021-10-21_15-49-41.jpg', 'https://armastock.ru/uploads/product/400/466/thumbs/70_f5_2021-10-21_15-45-46.jpg', 'https://armastock.ru/uploads/product/400/466/thumbs/70_f6-1_2021-10-21_18-00-15.jpg']
Вес |  | Нет данных
Статус |  | В наличии
Описание |  | Фильтр предназначен для предварительной очистки холодной воды от механических примесей — частиц ржавчины, волокон пеньки, песчинок, а также для защиты сантехники, бытовой техники, подключённой к водопроводу. Фильтр имеет компактные размеры и спроектирован для монтажа в местах с ограниченным пространством; устанавливается на горизонтальном трубопроводе чашей вниз. Изделие состоит из корпуса и промываемого вкладыша. В обычном режиме вода проходит через сетчатый элемент к выпускному отверстию корпуса. Для промывки необходимо открыть шаровой клапан, выпускающий скопившиеся на дне чаши фильтра примеси; подача воды при этом не прерывается. Удобство слежения за степенью загрязнения фильтра обеспечивается прозрачностью его корпуса. Фильтр имеет большой запас прочности в отношении максимального рабочего давления. Сменная фильтрующая сетка изготовлена из нержавеющей стали и при необходимости заменяется на другую без демонтажа фильтра. Число ступеней очистки: 1 Материал (корпус/чаша): латунь/пластик Прозрачный корпус: да Тип присоединения: муфтовый (НР/НР) Условное давление: Ру 16 Промывной: да Размер ячейки: 100 мкм Температура максимальная: 40 °C Для фильтров с присоединительным диаметром Ду 25, G 1 не предусмотрена накидная гайка "американка".
Название | Подтип № 3 | Фильтр тонкой механической очистки резьбовой FTG-02, латунь
Артикул |  | FTG-02-25
Цена |  | 1890 руб.
Старая цена |  | Нет данных
Изображения |  | ['https://armastock.ru/uploads/product/400/466/thumbs/70_f2-1_2021-10-21_15-49-41.jpg', 'https://armastock.ru/uploads/product/400/466/thumbs/70_f5_2021-10-21_15-45-46.jpg', 'https://armastock.ru/uploads/product/400/466/thumbs/70_f6-1_2021-10-21_18-00-15.jpg']
Вес |  | Нет данных
Статус |  | В наличии
Описание |  | Фильтр предназначен для предварительной очистки холодной воды от механических примесей — частиц ржавчины, волокон пеньки, песчинок, а также для защиты сантехники, бытовой техники, подключённой к водопроводу. Фильтр имеет компактные размеры и спроектирован для монтажа в местах с ограниченным пространством; устанавливается на горизонтальном трубопроводе чашей вниз. Изделие состоит из корпуса и промываемого вкладыша. В обычном режиме вода проходит через сетчатый элемент к выпускному отверстию корпуса. Для промывки необходимо открыть шаровой клапан, выпускающий скопившиеся на дне чаши фильтра примеси; подача воды при этом не прерывается. Удобство слежения за степенью загрязнения фильтра обеспечивается прозрачностью его корпуса. Фильтр имеет большой запас прочности в отношении максимального рабочего давления. Сменная фильтрующая сетка изготовлена из нержавеющей стали и при необходимости заменяется на другую без демонтажа фильтра. Число ступеней очистки: 1 Материал (корпус/чаша): латунь/пластик Прозрачный корпус: да Тип присоединения: муфтовый (НР/НР) Условное давление: Ру 16 Промывной: да Размер ячейки: 100 мкм Температура максимальная: 40 °C Для фильтров с присоединительным диаметром Ду 25, G 1 не предусмотрена накидная гайка "американка".
Название | Подтип № 1 | Фильтр тонкой очистки резьбовой с манометром FTG-01, нержавеющая сталь
Артикул |  | FTG-01-15
Цена |  | 2990 руб.
Старая цена |  | 4 150 руб.
Изображения |  | ['https://armastock.ru/uploads/product/300/392/thumbs/70_filter-1_2020-08-31_17-32-39.JPG', 'https://armastock.ru/uploads/product/300/392/thumbs/70_filter-2_2020-08-31_17-32-46.JPG', 'https://armastock.ru/uploads/product/300/392/thumbs/70_filter-3_2020-08-31_17-32-48.JPG', 'https://armastock.ru/uploads/product/300/392/thumbs/70_filter-4_2020-08-31_17-32-51.JPG', 'https://armastock.ru/uploads/product/300/392/thumbs/70_filter-5_2020-08-31_17-32-56.JPG']
Вес |  | Нет данных
Статус |  | В наличии
Описание |  | Простая и удобная установка, очистка всего дома, Защита водных приборов и увеличение их срока службы. Эффективно удаляет частицы бактерий, водорослей, хлора и вредных тяжелых металлов (свинец, кадмий, хром и т. д.). Фильтр можно чистить повторно и легко заменить. Данный фильтр из нержавеющей стали обладает высокоточной фильтрацией и устойчивостью к коррозии Цвет: серебристый Материал: медь + нержавеющая сталь Размеры: 1/2, 3/4, 1 дюйма, 158*270 мм Требования к качеству воды: муниципальная вода/колодезная вода Выход воды (литр/минута): 8,0 Тип: ультрафильтрация Количество фильтров : 1 Сетка фильтра: 40 микрон Рабочее давление: 1-4 бар Устойчивый поток: более 4000л/ч Температура воды на входе: 5-100 градусов Цельсия Для фильтров с присоединительным диаметром Ду 25, G 1 не предусмотрена накидная гайка "американка".​​​​​​​
Название | Подтип № 2 | Фильтр тонкой очистки резьбовой с манометром FTG-01, нержавеющая сталь
Артикул |  | FTG-01-20
Цена |  | 3650 руб.
Старая цена |  | 4 300 руб.
Изображения |  | ['https://armastock.ru/uploads/product/300/392/thumbs/70_filter-1_2020-08-31_17-32-39.JPG', 'https://armastock.ru/uploads/product/300/392/thumbs/70_filter-2_2020-08-31_17-32-46.JPG', 'https://armastock.ru/uploads/product/300/392/thumbs/70_filter-3_2020-08-31_17-32-48.JPG', 'https://armastock.ru/uploads/product/300/392/thumbs/70_filter-4_2020-08-31_17-32-51.JPG', 'https://armastock.ru/uploads/product/300/392/thumbs/70_filter-5_2020-08-31_17-32-56.JPG']
Вес |  | Нет данных
Статус |  | В наличии
Описание |  | Простая и удобная установка, очистка всего дома, Защита водных приборов и увеличение их срока службы. Эффективно удаляет частицы бактерий, водорослей, хлора и вредных тяжелых металлов (свинец, кадмий, хром и т. д.). Фильтр можно чистить повторно и легко заменить. Данный фильтр из нержавеющей стали обладает высокоточной фильтрацией и устойчивостью к коррозии Цвет: серебристый Материал: медь + нержавеющая сталь Размеры: 1/2, 3/4, 1 дюйма, 158*270 мм Требования к качеству воды: муниципальная вода/колодезная вода Выход воды (литр/минута): 8,0 Тип: ультрафильтрация Количество фильтров : 1 Сетка фильтра: 40 микрон Рабочее давление: 1-4 бар Устойчивый поток: более 4000л/ч Температура воды на входе: 5-100 градусов Цельсия Для фильтров с присоединительным диаметром Ду 25, G 1 не предусмотрена накидная гайка "американка".​​​​​​​
Название | Подтип № 3 | Фильтр тонкой очистки резьбовой с манометром FTG-01, нержавеющая сталь
Артикул |  | FTG-01-25
Цена |  | 3980 руб.
Старая цена |  | 4 500 руб.
Изображения |  | ['https://armastock.ru/uploads/product/300/392/thumbs/70_filter-1_2020-08-31_17-32-39.JPG', 'https://armastock.ru/uploads/product/300/392/thumbs/70_filter-2_2020-08-31_17-32-46.JPG', 'https://armastock.ru/uploads/product/300/392/thumbs/70_filter-3_2020-08-31_17-32-48.JPG', 'https://armastock.ru/uploads/product/300/392/thumbs/70_filter-4_2020-08-31_17-32-51.JPG', 'https://armastock.ru/uploads/product/300/392/thumbs/70_filter-5_2020-08-31_17-32-56.JPG']
Вес |  | Нет данных
Статус |  | В наличии
Описание |  | Простая и удобная установка, очистка всего дома, Защита водных приборов и увеличение их срока службы. Эффективно удаляет частицы бактерий, водорослей, хлора и вредных тяжелых металлов (свинец, кадмий, хром и т. д.). Фильтр можно чистить повторно и легко заменить. Данный фильтр из нержавеющей стали обладает высокоточной фильтрацией и устойчивостью к коррозии Цвет: серебристый Материал: медь + нержавеющая сталь Размеры: 1/2, 3/4, 1 дюйма, 158*270 мм Требования к качеству воды: муниципальная вода/колодезная вода Выход воды (литр/минута): 8,0 Тип: ультрафильтрация Количество фильтров : 1 Сетка фильтра: 40 микрон Рабочее давление: 1-4 бар Устойчивый поток: более 4000л/ч Температура воды на входе: 5-100 градусов Цельсия Для фильтров с присоединительным диаметром Ду 25, G 1 не предусмотрена накидная гайка "американка".​​​​​​​
Название | Подтип № 1 | Фильтр с приводом автоматической обратной промывки Z11SZ11AS ArmaControl
Артикул |  | ARC-AFO-15
Цена |  | 7500 руб.
Старая цена |  | Нет данных
Изображения |  | ['https://armastock.ru/uploads/product/500/508/thumbs/70_filtr-taymer-1_2022-05-18_17-41-20.jpg', 'https://armastock.ru/uploads/product/500/508/thumbs/70_filtr-taymer-2_2022-05-18_17-41-24.jpg']
Вес |  | Нет данных
Статус |  | Нет в наличии
Описание |  | При монтаже систем водоснабжения широко применяются фильтры тонкой очистки. Освобождение сетки фильтра от застрявших в ней частиц осуществляется в ручном или автоматическом режиме. Ручной режим сводится к повороту шарового крана внизу фильтра и, под напором воды, все загрязнения, задержанные сеткой, удаляются в дренажную систему слива. Подробнее рассмотрим вариант принудительной автоматической промывки, осуществляемой в предустановленном временном интервале. Конечно это самый удобный, хотя и более затратный способ обслуживания гидросистемы. Хотя, учитывая единовременность затрат, результат последующей эксплуатации вполне себя оправдывает. Система состоит из фильтра тонкой очистки и автоматического интервального крана. Нужно задать на автоматическом кране с электроприводом нужный интервал, при котором будет проходить открытие крана, и интервал закрытого положения. Оба интервала могут быть от 0 до 99 часов
Название | Подтип № 2 | Фильтр с приводом автоматической обратной промывки Z11SZ11AS ArmaControl
Артикул |  | ARC-AFO-20
Цена |  | 7700 руб.
Старая цена |  | Нет данных
Изображения |  | ['https://armastock.ru/uploads/product/500/508/thumbs/70_filtr-taymer-1_2022-05-18_17-41-20.jpg', 'https://armastock.ru/uploads/product/500/508/thumbs/70_filtr-taymer-2_2022-05-18_17-41-24.jpg']
Вес |  | Нет данных
Статус |  | Нет в наличии
Описание |  | При монтаже систем водоснабжения широко применяются фильтры тонкой очистки. Освобождение сетки фильтра от застрявших в ней частиц осуществляется в ручном или автоматическом режиме. Ручной режим сводится к повороту шарового крана внизу фильтра и, под напором воды, все загрязнения, задержанные сеткой, удаляются в дренажную систему слива. Подробнее рассмотрим вариант принудительной автоматической промывки, осуществляемой в предустановленном временном интервале. Конечно это самый удобный, хотя и более затратный способ обслуживания гидросистемы. Хотя, учитывая единовременность затрат, результат последующей эксплуатации вполне себя оправдывает. Система состоит из фильтра тонкой очистки и автоматического интервального крана. Нужно задать на автоматическом кране с электроприводом нужный интервал, при котором будет проходить открытие крана, и интервал закрытого положения. Оба интервала могут быть от 0 до 99 часов
Название | Подтип № 3 | Фильтр с приводом автоматической обратной промывки Z11SZ11AS ArmaControl
Артикул |  | ARC-AFO-25
Цена |  | 7900 руб.
Старая цена |  | Нет данных
Изображения |  | ['https://armastock.ru/uploads/product/500/508/thumbs/70_filtr-taymer-1_2022-05-18_17-41-20.jpg', 'https://armastock.ru/uploads/product/500/508/thumbs/70_filtr-taymer-2_2022-05-18_17-41-24.jpg']
Вес |  | Нет данных
Статус |  | Нет в наличии
Описание |  | При монтаже систем водоснабжения широко применяются фильтры тонкой очистки. Освобождение сетки фильтра от застрявших в ней частиц осуществляется в ручном или автоматическом режиме. Ручной режим сводится к повороту шарового крана внизу фильтра и, под напором воды, все загрязнения, задержанные сеткой, удаляются в дренажную систему слива. Подробнее рассмотрим вариант принудительной автоматической промывки, осуществляемой в предустановленном временном интервале. Конечно это самый удобный, хотя и более затратный способ обслуживания гидросистемы. Хотя, учитывая единовременность затрат, результат последующей эксплуатации вполне себя оправдывает. Система состоит из фильтра тонкой очистки и автоматического интервального крана. Нужно задать на автоматическом кране с электроприводом нужный интервал, при котором будет проходить открытие крана, и интервал закрытого положения. Оба интервала могут быть от 0 до 99 часов
Название | Подтип № 1 | Автоматический термостатический смеситель кран TPV-01
Артикул |  | TPV-01-20
Цена |  | 2140 руб.
Старая цена |  | Нет данных
Изображения |  | ['https://armastock.ru/uploads/product/500/513/thumbs/70_termo3_2022-08-12_16-03-37.jpg', 'https://armastock.ru/uploads/product/500/513/thumbs/70_termo4_2022-08-12_16-03-45.jpg', 'https://armastock.ru/uploads/product/500/513/thumbs/70_termo5_2022-08-12_16-03-48.jpg', 'https://armastock.ru/uploads/product/500/513/thumbs/70_termo6_2022-08-12_16-03-51.jpg', 'https://armastock.ru/uploads/product/500/513/thumbs/70_termo1_2022-08-12_16-03-54.jpg', 'https://armastock.ru/uploads/product/500/513/thumbs/70_termo2_2022-08-12_16-04-01.jpeg']
Вес |  | 0.455 кг
Статус |  | В наличии
Описание |  | Компактный термостатический смеситель позволяет поддерживать наиболее комфортную для Вас температуру воды на выходе из смесителя. Достаточно один раз настроить температуру выходящей воды. Температурное значение устанавливается на смесителе простым поворотом маховика, вращающегося по градуированной шкале. Для корректной работы смесителя необходимо правильно подключить его к системе водоснабжения. Дополнительные функции и особенности термостатического смесителя. 1. Антиожоговое устройство: Регулятор температуры воды, выходящей из смесителя, очень легок в настройке. Поэтому, случайно задев его, Вы можете, не желая того, изменить температуру на выходе. Красная кнопка на регуляторе - предохранитель. Вы легко повернете рукоятку так, чтобы уменьшить температуру вытекающей воды, но для ее повышения придется сначала нажать эту кнопку. Температура, ограничиваемая предохранителем, - + 38 °С. 2. Обратные клапаны: Все термостатические смесители снабжены обратными клапанами на обоих входах, что полностью предотвращает смешение воды в системах горячего и холодного водоснабжения при разных давлениях воды в этих системах. Материал корпуса: хромированная латунь; Рабочее давление: 0,15 - 0,8 МПа; Разница давлений в магистралях холодной и горячей воды: не более 8:1, при невыполнении этого условия на стороне с высоким давлением следует установить клапан ограничения расхода и снижения давления; Диапазон входных температур: холодная вода (5-29 °С), горячая вода (60-85 °С); Диапазон температуры воды на выходе: 35-45 °С; Ограничение температуры предохранителем: 38 °С; Габариты: (высота 119 мм, ширина 75 мм, глубина 44 мм); Диаметр труб (на выбор): DN20 (G3/4”) / DN15 (G1/2”); DN25 (G1")
Название | Подтип № 2 | Автоматический термостатический смеситель кран TPV-01
Артикул |  | TPV-01-25
Цена |  | 2680 руб.
Старая цена |  | Нет данных
Изображения |  | ['https://armastock.ru/uploads/product/500/513/thumbs/70_termo3_2022-08-12_16-03-37.jpg', 'https://armastock.ru/uploads/product/500/513/thumbs/70_termo4_2022-08-12_16-03-45.jpg', 'https://armastock.ru/uploads/product/500/513/thumbs/70_termo5_2022-08-12_16-03-48.jpg', 'https://armastock.ru/uploads/product/500/513/thumbs/70_termo6_2022-08-12_16-03-51.jpg', 'https://armastock.ru/uploads/product/500/513/thumbs/70_termo1_2022-08-12_16-03-54.jpg', 'https://armastock.ru/uploads/product/500/513/thumbs/70_termo2_2022-08-12_16-04-01.jpeg']
Вес |  | 0.53 кг
Статус |  | В наличии
Описание |  | Компактный термостатический смеситель позволяет поддерживать наиболее комфортную для Вас температуру воды на выходе из смесителя. Достаточно один раз настроить температуру выходящей воды. Температурное значение устанавливается на смесителе простым поворотом маховика, вращающегося по градуированной шкале. Для корректной работы смесителя необходимо правильно подключить его к системе водоснабжения. Дополнительные функции и особенности термостатического смесителя. 1. Антиожоговое устройство: Регулятор температуры воды, выходящей из смесителя, очень легок в настройке. Поэтому, случайно задев его, Вы можете, не желая того, изменить температуру на выходе. Красная кнопка на регуляторе - предохранитель. Вы легко повернете рукоятку так, чтобы уменьшить температуру вытекающей воды, но для ее повышения придется сначала нажать эту кнопку. Температура, ограничиваемая предохранителем, - + 38 °С. 2. Обратные клапаны: Все термостатические смесители снабжены обратными клапанами на обоих входах, что полностью предотвращает смешение воды в системах горячего и холодного водоснабжения при разных давлениях воды в этих системах. Материал корпуса: хромированная латунь; Рабочее давление: 0,15 - 0,8 МПа; Разница давлений в магистралях холодной и горячей воды: не более 8:1, при невыполнении этого условия на стороне с высоким давлением следует установить клапан ограничения расхода и снижения давления; Диапазон входных температур: холодная вода (5-29 °С), горячая вода (60-85 °С); Диапазон температуры воды на выходе: 35-45 °С; Ограничение температуры предохранителем: 38 °С; Габариты: (высота 119 мм, ширина 75 мм, глубина 44 мм); Диаметр труб (на выбор): DN20 (G3/4”) / DN15 (G1/2”); DN25 (G1")
Название | Подтип № 3 | Автоматический термостатический смеситель кран TPV-01
Артикул |  | TPV-01-15
Цена |  | 1850 руб.
Старая цена |  | Нет данных
Изображения |  | ['https://armastock.ru/uploads/product/500/513/thumbs/70_termo3_2022-08-12_16-03-37.jpg', 'https://armastock.ru/uploads/product/500/513/thumbs/70_termo4_2022-08-12_16-03-45.jpg', 'https://armastock.ru/uploads/product/500/513/thumbs/70_termo5_2022-08-12_16-03-48.jpg', 'https://armastock.ru/uploads/product/500/513/thumbs/70_termo6_2022-08-12_16-03-51.jpg', 'https://armastock.ru/uploads/product/500/513/thumbs/70_termo1_2022-08-12_16-03-54.jpg', 'https://armastock.ru/uploads/product/500/513/thumbs/70_termo2_2022-08-12_16-04-01.jpeg']
Вес |  | 0.42 кг
Статус |  | Нет в наличии
Описание |  | Компактный термостатический смеситель позволяет поддерживать наиболее комфортную для Вас температуру воды на выходе из смесителя. Достаточно один раз настроить температуру выходящей воды. Температурное значение устанавливается на смесителе простым поворотом маховика, вращающегося по градуированной шкале. Для корректной работы смесителя необходимо правильно подключить его к системе водоснабжения. Дополнительные функции и особенности термостатического смесителя. 1. Антиожоговое устройство: Регулятор температуры воды, выходящей из смесителя, очень легок в настройке. Поэтому, случайно задев его, Вы можете, не желая того, изменить температуру на выходе. Красная кнопка на регуляторе - предохранитель. Вы легко повернете рукоятку так, чтобы уменьшить температуру вытекающей воды, но для ее повышения придется сначала нажать эту кнопку. Температура, ограничиваемая предохранителем, - + 38 °С. 2. Обратные клапаны: Все термостатические смесители снабжены обратными клапанами на обоих входах, что полностью предотвращает смешение воды в системах горячего и холодного водоснабжения при разных давлениях воды в этих системах. Материал корпуса: хромированная латунь; Рабочее давление: 0,15 - 0,8 МПа; Разница давлений в магистралях холодной и горячей воды: не более 8:1, при невыполнении этого условия на стороне с высоким давлением следует установить клапан ограничения расхода и снижения давления; Диапазон входных температур: холодная вода (5-29 °С), горячая вода (60-85 °С); Диапазон температуры воды на выходе: 35-45 °С; Ограничение температуры предохранителем: 38 °С; Габариты: (высота 119 мм, ширина 75 мм, глубина 44 мм); Диаметр труб (на выбор): DN20 (G3/4”) / DN15 (G1/2”); DN25 (G1")
Название |  | Цифровой манометр шинный ArcClassic TG-2 10 атм. в виде брелока
Артикул |  | ACC-TG2
Цена |  | 390 руб.
Старая цена |  | Нет данных
Изображения |  | ['https://armastock.ru/uploads/product/400/407/thumbs/70_tg2-1_2021-03-22_12-47-18.JPG', 'https://armastock.ru/uploads/product/400/407/thumbs/70_tg2-2_2021-03-22_12-47-27.JPG', 'https://armastock.ru/uploads/product/400/407/thumbs/70_tg2-3_2021-03-22_12-47-31.JPG']
Вес |  | 0.85 г.
Статус |  | В наличии
Описание |  | Манометр шинный цифровой ArcClassic TG-2 предназначен для измерения и контроля давления в шинах. Удобное и легкое применение. Автоматическое отключение. Прочный противоударный пластик.Компактный размер, в виде брелка. Характеристики изделия: ЖК дисплей; Диапазон измерения: 0-150 psi/0-10.0 Bar/0-10.0 kg/cm/ 0-1000 kpa; Питание: LR44 3шт.; Рабочая температура: 0С до 40C; Погрешность прибора: +/- 0,5 psi / 0,05 Bar/ 0,05 kg/cm/ 5 kpa;
Название | Подтип № 1 | Автомобильное зарядное устройство для телефона разветвитель автомобильного прикуривателя на 2 USB
Артикул |  | AutoCahrger-01-White
Цена |  | 390 руб.
Старая цена |  | 780 руб.
Изображения |  | ['https://armastock.ru/uploads/product/500/523/thumbs/70_1_2022-09-06_13-03-48.JPG', 'https://armastock.ru/uploads/product/500/523/thumbs/70_snimok_2022-09-06_13-03-48.JPG', 'https://armastock.ru/uploads/product/500/523/thumbs/70_69ce9d10d105beb7e9821212d78dcd02_2022-09-06_13-04-05.jpg', 'https://armastock.ru/uploads/product/500/523/thumbs/70_9146cd7a253da2f210a5f7068070255e_2022-09-06_13-04-05.jpg', 'https://armastock.ru/uploads/product/500/523/thumbs/70_c1bbbe7b029851934eda9d254af38606_2022-09-06_13-04-05.jpg', 'https://armastock.ru/uploads/product/500/523/thumbs/70_f0dd4e67092e4d33dbe5f655e0176944_2022-09-06_13-04-05.jpg']
Вес |  | 0.04 кг
Статус |  | В наличии
Описание |  | Usb разветвитель в гнездо прикуривателя AutoCahrger-01
Название | Подтип № 2 | Автомобильное зарядное устройство для телефона разветвитель автомобильного прикуривателя на 2 USB
Артикул |  | AutoCahrger-01-Black
Цена |  | 390 руб.
Старая цена |  | 780 руб.
Изображения |  | ['https://armastock.ru/uploads/product/500/523/thumbs/70_1_2022-09-06_13-03-48.JPG', 'https://armastock.ru/uploads/product/500/523/thumbs/70_snimok_2022-09-06_13-03-48.JPG', 'https://armastock.ru/uploads/product/500/523/thumbs/70_69ce9d10d105beb7e9821212d78dcd02_2022-09-06_13-04-05.jpg', 'https://armastock.ru/uploads/product/500/523/thumbs/70_9146cd7a253da2f210a5f7068070255e_2022-09-06_13-04-05.jpg', 'https://armastock.ru/uploads/product/500/523/thumbs/70_c1bbbe7b029851934eda9d254af38606_2022-09-06_13-04-05.jpg', 'https://armastock.ru/uploads/product/500/523/thumbs/70_f0dd4e67092e4d33dbe5f655e0176944_2022-09-06_13-04-05.jpg']
Вес |  | 0.04 кг
Статус |  | Нет в наличии
Описание |  | Usb разветвитель в гнездо прикуривателя AutoCahrger-01
Название |  | Пробник (тестер) напряжения автомобильный 6-24v контролька автомобильная Индикатор напряжения NewClassic
Артикул |  | Tester-12v
Цена |  | 390 руб.
Старая цена |  | 520 руб.
Изображения |  | ['https://armastock.ru/uploads/product/500/549/thumbs/70_6_2022-12-15_12-35-50.JPG', 'https://armastock.ru/uploads/product/500/549/thumbs/70_1_2022-12-15_12-35-49.JPG', 'https://armastock.ru/uploads/product/500/549/thumbs/70_2_2022-12-15_12-35-50.JPG', 'https://armastock.ru/uploads/product/500/549/thumbs/70_3_2022-12-15_12-35-50.JPG', 'https://armastock.ru/uploads/product/500/549/thumbs/70_4_2022-12-15_12-35-50.JPG', 'https://armastock.ru/uploads/product/500/549/thumbs/70_5_2022-12-15_12-35-50.JPG', 'https://armastock.ru/uploads/product/500/549/thumbs/70_7_2022-12-15_12-35-50.JPG', 'https://armastock.ru/uploads/product/500/549/thumbs/70_8_2022-12-15_12-35-50.JPG', 'https://armastock.ru/uploads/product/500/549/thumbs/70_snimok_2022-12-15_12-35-50.JPG']
Вес |  | 35 г.
Статус |  | В наличии
Описание |  | Автомобильный пробник NewClassic является автомобильным инструментом для определения напряжения постоянного тока. Конструкция изготовлена из метала, оснащена контактной острой иглой и зажимом "крокодил". Применение: - для проверки электрических цепей автомобиля с постоянным током 6-24В; - контрольная лампочка вмонтирована в корпус; - заостренный наконечник, предназначенный для прокалывания проводов, закрывается защитным колпачком. Конфигурация: - диапазон измерений 6-24В; - длина кабеля с зажимом типа ''крокодил'' 0.8м; - сменная лампа 12В, 3Вт. Предупреждение: - не применять для тестирования цепей переменного тока; - не проводить один тест более 30 секунд. Длина изделия - 110 мм.
Название | Подтип № 1 | Автомобильное зарядное устройство для телефона разветвитель автомобильного прикуривателя на 4 USB универсальное зарядное устройство быстрое зарядное устройство для телефона
Артикул |  | AutoCahrger-02-White4x
Цена |  | 420 руб.
Старая цена |  | 710 руб.
Изображения |  | ['https://armastock.ru/uploads/product/500/524/thumbs/70_3e3381117d252093d55c1b8f4f48cfc5_2022-09-06_13-09-14.jpg', 'https://armastock.ru/uploads/product/500/524/thumbs/70_a804ad82c1df9d1bdb2390aabc7ff3ed_2022-09-06_13-09-15.jpg', 'https://armastock.ru/uploads/product/500/524/thumbs/70_b5187b5fbe9336899f442467643567c7_2022-09-06_13-09-15.jpg', 'https://armastock.ru/uploads/product/500/524/thumbs/70_c9abff175b4c83de31f876e17addc63b_2022-09-06_13-09-15.jpg', 'https://armastock.ru/uploads/product/500/524/thumbs/70_f3a13d9178e62ce271e32edb5a758b60_2022-09-06_13-09-15.jpg', 'https://armastock.ru/uploads/product/500/524/thumbs/70_7c2f2f9ce431d90e4886c25d3dda7c6c_2022-09-06_13-09-33.jpg', 'https://armastock.ru/uploads/product/500/524/thumbs/70_8431914878ba1095bf734be8055140c6_2022-09-06_13-09-33.jpg']
Вес |  | 0.042 кг
Статус |  | Нет в наличии
Описание |  | Usb разветвитель в гнездо прикуривателя на 4 выхода AutoCahrger-02
Название | Подтип № 2 | Автомобильное зарядное устройство для телефона разветвитель автомобильного прикуривателя на 4 USB универсальное зарядное устройство быстрое зарядное устройство для телефона
Артикул |  | AutoCahrger-02-Black4x
Цена |  | 420 руб.
Старая цена |  | 710 руб.
Изображения |  | ['https://armastock.ru/uploads/product/500/524/thumbs/70_3e3381117d252093d55c1b8f4f48cfc5_2022-09-06_13-09-14.jpg', 'https://armastock.ru/uploads/product/500/524/thumbs/70_a804ad82c1df9d1bdb2390aabc7ff3ed_2022-09-06_13-09-15.jpg', 'https://armastock.ru/uploads/product/500/524/thumbs/70_b5187b5fbe9336899f442467643567c7_2022-09-06_13-09-15.jpg', 'https://armastock.ru/uploads/product/500/524/thumbs/70_c9abff175b4c83de31f876e17addc63b_2022-09-06_13-09-15.jpg', 'https://armastock.ru/uploads/product/500/524/thumbs/70_f3a13d9178e62ce271e32edb5a758b60_2022-09-06_13-09-15.jpg', 'https://armastock.ru/uploads/product/500/524/thumbs/70_7c2f2f9ce431d90e4886c25d3dda7c6c_2022-09-06_13-09-33.jpg', 'https://armastock.ru/uploads/product/500/524/thumbs/70_8431914878ba1095bf734be8055140c6_2022-09-06_13-09-33.jpg']
Вес |  | 0.042 кг
Статус |  | Нет в наличии
Описание |  | Usb разветвитель в гнездо прикуривателя на 4 выхода AutoCahrger-02
Название | Подтип № 1 | Манометр шинный ArcClassic TG-1 10 атм. цифровой, с подсветкой
Артикул |  | ACC-TG1-Blue
Цена |  | 490 руб.
Старая цена |  | Нет данных
Изображения |  | ['https://armastock.ru/uploads/product/300/362/thumbs/70_tg1-11587047061_2020-04-16_17-24-21.jpg', 'https://armastock.ru/uploads/product/300/362/thumbs/70_tg1-2_2020-04-16_17-24-26.jpg', 'https://armastock.ru/uploads/product/300/362/thumbs/70_snimok_2021-05-12_16-25-38.JPG', 'https://armastock.ru/uploads/product/300/362/thumbs/70_--(2)_2021-05-12_16-25-47.jpg', 'https://armastock.ru/uploads/product/300/362/thumbs/70_--(1)_2021-05-12_16-25-52.jpg', 'https://armastock.ru/uploads/product/300/362/thumbs/70_bezymyannyy_2021-05-12_16-29-11.jpg']
Вес |  | 0.00085 кг
Статус |  | В наличии
Описание |  | Манометр шинный цифровой ArcClassic TG-1 предназначен для измерения и контроля давления в шинах. Удобное и легкое применение. Автоматическое отключение. Прочный противоударный пластик. Характеристики изделия: ЖК дисплей; Диапазон измерения: 0-150 psi/0-10.0 Bar/0-10.0 kg/cm/ 0-1000 kpa; Питание: LR44 3шт.; Рабочая температура: 0С до 40C; Погрешность прибора: +/- 0,5 psi / 0,05 Bar/ 0,05 kg/cm/ 5 kpa; Цвет - синий
Название | Подтип № 2 | Манометр шинный ArcClassic TG-1 10 атм. цифровой, с подсветкой
Артикул |  | ACC-TG1-Red
Цена |  | 490 руб.
Старая цена |  | Нет данных
Изображения |  | ['https://armastock.ru/uploads/product/300/362/thumbs/70_tg1-11587047061_2020-04-16_17-24-21.jpg', 'https://armastock.ru/uploads/product/300/362/thumbs/70_tg1-2_2020-04-16_17-24-26.jpg', 'https://armastock.ru/uploads/product/300/362/thumbs/70_snimok_2021-05-12_16-25-38.JPG', 'https://armastock.ru/uploads/product/300/362/thumbs/70_--(2)_2021-05-12_16-25-47.jpg', 'https://armastock.ru/uploads/product/300/362/thumbs/70_--(1)_2021-05-12_16-25-52.jpg', 'https://armastock.ru/uploads/product/300/362/thumbs/70_bezymyannyy_2021-05-12_16-29-11.jpg']
Вес |  | 0.00085 кг
Статус |  | В наличии
Описание |  | Манометр шинный цифровой ArcClassic TG-1 предназначен для измерения и контроля давления в шинах. Удобное и легкое применение. Автоматическое отключение. Прочный противоударный пластик. Характеристики изделия: ЖК дисплей; Диапазон измерения: 0-150 psi/0-10.0 Bar/0-10.0 kg/cm/ 0-1000 kpa; Питание: LR44 3шт.; Рабочая температура: 0С до 40C; Погрешность прибора: +/- 0,5 psi / 0,05 Bar/ 0,05 kg/cm/ 5 kpa; Цвет - синий
Название | Подтип № 3 | Манометр шинный ArcClassic TG-1 10 атм. цифровой, с подсветкой
Артикул |  | ACC-TG1-Gold
Цена |  | 490 руб.
Старая цена |  | Нет данных
Изображения |  | ['https://armastock.ru/uploads/product/300/362/thumbs/70_tg1-11587047061_2020-04-16_17-24-21.jpg', 'https://armastock.ru/uploads/product/300/362/thumbs/70_tg1-2_2020-04-16_17-24-26.jpg', 'https://armastock.ru/uploads/product/300/362/thumbs/70_snimok_2021-05-12_16-25-38.JPG', 'https://armastock.ru/uploads/product/300/362/thumbs/70_--(2)_2021-05-12_16-25-47.jpg', 'https://armastock.ru/uploads/product/300/362/thumbs/70_--(1)_2021-05-12_16-25-52.jpg', 'https://armastock.ru/uploads/product/300/362/thumbs/70_bezymyannyy_2021-05-12_16-29-11.jpg']
Вес |  | 0.00085 кг
Статус |  | В наличии
Описание |  | Манометр шинный цифровой ArcClassic TG-1 предназначен для измерения и контроля давления в шинах. Удобное и легкое применение. Автоматическое отключение. Прочный противоударный пластик. Характеристики изделия: ЖК дисплей; Диапазон измерения: 0-150 psi/0-10.0 Bar/0-10.0 kg/cm/ 0-1000 kpa; Питание: LR44 3шт.; Рабочая температура: 0С до 40C; Погрешность прибора: +/- 0,5 psi / 0,05 Bar/ 0,05 kg/cm/ 5 kpa; Цвет - синий
Название |  | Fm Трансмиттер Bluetooth Автомобильное зарядное устройство для телефона ФМ-модулятор AutoCahrger-03
Артикул |  | AutoCahrger-03
Цена |  | 520 руб.
Старая цена |  | 800 руб.
Изображения |  | ['https://armastock.ru/uploads/product/500/525/thumbs/70_b8fb7190672cc84db1e6e02694df2564_2022-09-06_13-14-32.jpg', 'https://armastock.ru/uploads/product/500/525/thumbs/70_1ab99f02b9ed644be2bb5c4c9d65c0da_2022-09-06_13-14-32.jpg', 'https://armastock.ru/uploads/product/500/525/thumbs/70_6a692fcf7ffddf2d1dd6b8a18dc6cab0_2022-09-06_13-14-32.jpg', 'https://armastock.ru/uploads/product/500/525/thumbs/70_8fc877233ccfb146be1ef9d518f6104d_2022-09-06_13-14-32.jpg', 'https://armastock.ru/uploads/product/500/525/thumbs/70_95f312d7d71b249b9df78691ec811f5c_2022-09-06_13-14-32.jpg', 'https://armastock.ru/uploads/product/500/525/thumbs/70_a275ebfe724ba646b6915cd93d910d8f_2022-09-06_13-14-32.jpg', 'https://armastock.ru/uploads/product/500/525/thumbs/70_e541c91af14577bc77cbe31e50806852_2022-09-06_13-14-32.jpg', 'https://armastock.ru/uploads/product/500/525/thumbs/70_0dcb49cfdbaf45d546e33b7b0ece15e5_2022-09-06_13-14-32.jpg']
Вес |  | 49 г.
Статус |  | Нет в наличии
Описание |  | Автомобильный FM трансмиттер для проигрывания музыки с USB флешки или через блютус со смартфона или ноутбука. Принцип работы простой: трансмиттер считывает аудио записи с различных носителей, а затем воспроизводит на настроенной частоте. Входящие звонки, при подключенном смартфоне, будут транслироваться на динамики автомобиля.Суть работы устройства заключается в том, что он считывает аудиозаписи с носителей и затем транслирует их на настроенной частоте, это могут быть как SD карты, USB флешки, смартфоны и плееры (имеется 2 USB-разъема)
Название | Подтип № 1 | Коврик противоскользящий на приборную панель 3 в 1 Держатель для телефона Автовизитка (табличка с номером телефона в машину)
Артикул |  | AutoMat-Blue-glif
Цена |  | 550 руб.
Старая цена |  | 950 руб.
Изображения |  | ['https://armastock.ru/uploads/product/500/547/thumbs/70_snimok_2022-12-15_11-43-58.JPG', 'https://armastock.ru/uploads/product/500/547/thumbs/70_1_2022-12-15_11-43-58.JPG', 'https://armastock.ru/uploads/product/500/547/thumbs/70_2_2022-12-15_11-43-58.JPG', 'https://armastock.ru/uploads/product/500/547/thumbs/70_3_2022-12-15_11-43-58.JPG', 'https://armastock.ru/uploads/product/500/547/thumbs/70_4_2022-12-15_11-43-58.JPG', 'https://armastock.ru/uploads/product/500/547/thumbs/70_5_2022-12-15_11-43-58.JPG', 'https://armastock.ru/uploads/product/500/547/thumbs/70_6_2022-12-15_11-43-58.JPG', 'https://armastock.ru/uploads/product/500/547/thumbs/70_7_2022-12-15_11-43-58.JPG', 'https://armastock.ru/uploads/product/500/547/thumbs/70_snimok_2022-12-15_11-42-37.JPG']
Вес |  | 0.215 кг
Статус |  | В наличии
Описание |  | Многофункциональный автомобильный противоскользящий коврик NewClassic на приборную панель автомобиля, незаменимый помощник для водителей, а также пассажиров в машине. Коврик держатель так же имеет крепление для телефона, тем самым крепит ваш смартфон под удобным углом обзора, для комфортного использования. Коврик на панель автомобиля подходит для большинства различных приборных панелей автомобиля, что делает его универсальным. Он оснащен плоской нескользящей основой, поэтому вы можете быть спокойны, при поездке. Так же можно указать свой номер телефона, для удобства других водителей. Можно использовать как органайзер в машине, для хранения карточек, визиток и мелочи.
Название | Подтип № 2 | Коврик противоскользящий на приборную панель 3 в 1 Держатель для телефона Автовизитка (табличка с номером телефона в машину)
Артикул |  | AutoMat-BR-glif
Цена |  | 550 руб.
Старая цена |  | 950 руб.
Изображения |  | ['https://armastock.ru/uploads/product/500/547/thumbs/70_snimok_2022-12-15_11-43-58.JPG', 'https://armastock.ru/uploads/product/500/547/thumbs/70_1_2022-12-15_11-43-58.JPG', 'https://armastock.ru/uploads/product/500/547/thumbs/70_2_2022-12-15_11-43-58.JPG', 'https://armastock.ru/uploads/product/500/547/thumbs/70_3_2022-12-15_11-43-58.JPG', 'https://armastock.ru/uploads/product/500/547/thumbs/70_4_2022-12-15_11-43-58.JPG', 'https://armastock.ru/uploads/product/500/547/thumbs/70_5_2022-12-15_11-43-58.JPG', 'https://armastock.ru/uploads/product/500/547/thumbs/70_6_2022-12-15_11-43-58.JPG', 'https://armastock.ru/uploads/product/500/547/thumbs/70_7_2022-12-15_11-43-58.JPG', 'https://armastock.ru/uploads/product/500/547/thumbs/70_snimok_2022-12-15_11-42-37.JPG']
Вес |  | 0.215 кг
Статус |  | В наличии
Описание |  | Многофункциональный автомобильный противоскользящий коврик NewClassic на приборную панель автомобиля, незаменимый помощник для водителей, а также пассажиров в машине. Коврик держатель так же имеет крепление для телефона, тем самым крепит ваш смартфон под удобным углом обзора, для комфортного использования. Коврик на панель автомобиля подходит для большинства различных приборных панелей автомобиля, что делает его универсальным. Он оснащен плоской нескользящей основой, поэтому вы можете быть спокойны, при поездке. Так же можно указать свой номер телефона, для удобства других водителей. Можно использовать как органайзер в машине, для хранения карточек, визиток и мелочи.
Название | Подтип № 3 | Коврик противоскользящий на приборную панель 3 в 1 Держатель для телефона Автовизитка (табличка с номером телефона в машину)
Артикул |  | AutoMat-BR
Цена |  | 550 руб.
Старая цена |  | 950 руб.
Изображения |  | ['https://armastock.ru/uploads/product/500/547/thumbs/70_snimok_2022-12-15_11-43-58.JPG', 'https://armastock.ru/uploads/product/500/547/thumbs/70_1_2022-12-15_11-43-58.JPG', 'https://armastock.ru/uploads/product/500/547/thumbs/70_2_2022-12-15_11-43-58.JPG', 'https://armastock.ru/uploads/product/500/547/thumbs/70_3_2022-12-15_11-43-58.JPG', 'https://armastock.ru/uploads/product/500/547/thumbs/70_4_2022-12-15_11-43-58.JPG', 'https://armastock.ru/uploads/product/500/547/thumbs/70_5_2022-12-15_11-43-58.JPG', 'https://armastock.ru/uploads/product/500/547/thumbs/70_6_2022-12-15_11-43-58.JPG', 'https://armastock.ru/uploads/product/500/547/thumbs/70_7_2022-12-15_11-43-58.JPG', 'https://armastock.ru/uploads/product/500/547/thumbs/70_snimok_2022-12-15_11-42-37.JPG']
Вес |  | 0.215 кг
Статус |  | Нет в наличии
Описание |  | Многофункциональный автомобильный противоскользящий коврик NewClassic на приборную панель автомобиля, незаменимый помощник для водителей, а также пассажиров в машине. Коврик держатель так же имеет крепление для телефона, тем самым крепит ваш смартфон под удобным углом обзора, для комфортного использования. Коврик на панель автомобиля подходит для большинства различных приборных панелей автомобиля, что делает его универсальным. Он оснащен плоской нескользящей основой, поэтому вы можете быть спокойны, при поездке. Так же можно указать свой номер телефона, для удобства других водителей. Можно использовать как органайзер в машине, для хранения карточек, визиток и мелочи.
Название | Подтип № 4 | Коврик противоскользящий на приборную панель 3 в 1 Держатель для телефона Автовизитка (табличка с номером телефона в машину)
Артикул |  | AutoMat-BR-Animals
Цена |  | 550 руб.
Старая цена |  | 950 руб.
Изображения |  | ['https://armastock.ru/uploads/product/500/547/thumbs/70_snimok_2022-12-15_11-43-58.JPG', 'https://armastock.ru/uploads/product/500/547/thumbs/70_1_2022-12-15_11-43-58.JPG', 'https://armastock.ru/uploads/product/500/547/thumbs/70_2_2022-12-15_11-43-58.JPG', 'https://armastock.ru/uploads/product/500/547/thumbs/70_3_2022-12-15_11-43-58.JPG', 'https://armastock.ru/uploads/product/500/547/thumbs/70_4_2022-12-15_11-43-58.JPG', 'https://armastock.ru/uploads/product/500/547/thumbs/70_5_2022-12-15_11-43-58.JPG', 'https://armastock.ru/uploads/product/500/547/thumbs/70_6_2022-12-15_11-43-58.JPG', 'https://armastock.ru/uploads/product/500/547/thumbs/70_7_2022-12-15_11-43-58.JPG', 'https://armastock.ru/uploads/product/500/547/thumbs/70_snimok_2022-12-15_11-42-37.JPG']
Вес |  | 0.215 кг
Статус |  | Нет в наличии
Описание |  | Многофункциональный автомобильный противоскользящий коврик NewClassic на приборную панель автомобиля, незаменимый помощник для водителей, а также пассажиров в машине. Коврик держатель так же имеет крепление для телефона, тем самым крепит ваш смартфон под удобным углом обзора, для комфортного использования. Коврик на панель автомобиля подходит для большинства различных приборных панелей автомобиля, что делает его универсальным. Он оснащен плоской нескользящей основой, поэтому вы можете быть спокойны, при поездке. Так же можно указать свой номер телефона, для удобства других водителей. Можно использовать как органайзер в машине, для хранения карточек, визиток и мелочи.
Название |  | Fm Трансмиттер Bluetooth Автомобильное зарядное устройство для телефона ФМ-модулятор Flash MP3 AutoCahrger-04
Артикул |  | AutoCahrger-04
Цена |  | 570 руб.
Старая цена |  | 990 руб.
Изображения |  | ['https://armastock.ru/uploads/product/500/526/thumbs/70_8cff5f941cbaf506746ee90924010d79_2022-09-06_13-22-23.jpg', 'https://armastock.ru/uploads/product/500/526/thumbs/70_7e404497926a5c7bd53212bdfe9f58ef_2022-09-06_13-22-23.jpg', 'https://armastock.ru/uploads/product/500/526/thumbs/70_4eb6ca071d10d7dca2c29742679e6679_2022-09-06_13-22-23.jpg', 'https://armastock.ru/uploads/product/500/526/thumbs/70_8f4eb950d64960630558d3825a3907bf_2022-09-06_13-22-23.jpg', 'https://armastock.ru/uploads/product/500/526/thumbs/70_9ea6199eb66d6b7e0c6a02b77beaa862_2022-09-06_13-22-23.jpg', 'https://armastock.ru/uploads/product/500/526/thumbs/70_20c462b6d422367afe568da34d3389f4_2022-09-06_13-22-23.jpg', 'https://armastock.ru/uploads/product/500/526/thumbs/70_0459e5217ddf4184bd441ba8bfc5c2a4_2022-09-06_13-22-23.jpg', 'https://armastock.ru/uploads/product/500/526/thumbs/70_a63af1c5a45f22fa08a30ce185674cf0_2022-09-06_13-22-23.jpg', 'https://armastock.ru/uploads/product/500/526/thumbs/70_aa6a58db8b96148872184c3522e1725e_2022-09-06_13-22-24.jpg', 'https://armastock.ru/uploads/product/500/526/thumbs/70_f02e693c996bef6c68100525d7fae640_2022-09-06_13-22-24.jpg']
Вес |  | 52 г.
Статус |  | Нет в наличии
Описание |  | Передовая технология Bluetooth 5.1; Беспроводная передача телефонных звонков и потокового аудио на автомобильную FM стереосистему через Bluetooth. Автоматическое переключение в режим громкой связи из состояния потоковой передачи музыки при телефонном звонке. Независимый микрофон особой конструкции значительно 5-позиционная кнопка направления обеспечивает легкое и удобное управление ответ на телефонный звонок "вслепую". 2 порта для зарядки (QC3.0 + PD20 Вт) делают устройство еще более универсальным. Светодиодная подсветка помогает создать приятную атмосферу в вашем автомобиле. Технические характеристики: Подключение: BluetoothV5.1 Протокол Bluetooth: AVRCP, HFP,A2DP Диапазон частот: 87.5-108.В Входное напряжение: 12-24 В USB (Максимальная емкость ): 32ГБ Музыкальные форматы: MP3 WMA APE FLAC WAV Bluetooth дальность передачи: 10-15 м Выход зарядного устройства: PD3.0(5B-3A/9В-2.5А/12В-2А) QC3.0(5B-3A/9B-2A/12B-1.5A) Материал: АБС-пластик Размеры изделия: 46.0х46.7х79.7 мм Масса: 38.3 г
Название |  | Автомобильное зарядное устройство для телефона Fm Трансмиттер Bluetooth ФМ-модулятор Flash MP3 Type-C AutoCahrger-05
Артикул |  | AutoCahrger-05
Цена |  | 710 руб.
Старая цена |  | 990 руб.
Изображения |  | ['https://armastock.ru/uploads/product/500/527/thumbs/70_fc7df4ac53f18a7fd21630324e465a4d_2022-09-06_13-31-29.jpg', 'https://armastock.ru/uploads/product/500/527/thumbs/70_6e4c8b38bc26ce9ddb994afd533e7e73_2022-09-06_13-31-28.jpg', 'https://armastock.ru/uploads/product/500/527/thumbs/70_6888fa98594139ec45db69e7b16b8165_2022-09-06_13-31-28.jpg', 'https://armastock.ru/uploads/product/500/527/thumbs/70_3223560646733e38c9c3723355dd7d10_2022-09-06_13-31-28.jpg', 'https://armastock.ru/uploads/product/500/527/thumbs/70_b82b292fb9e8630e8d219479736d1a63_2022-09-06_13-31-28.jpg', 'https://armastock.ru/uploads/product/500/527/thumbs/70_c0f6bc5bf1c5f8f32bbfa024c5be9543_2022-09-06_13-31-28.jpg', 'https://armastock.ru/uploads/product/500/527/thumbs/70_c27bce613fbad83bd1c4c08dba93a9ef_2022-09-06_13-31-28.jpg', 'https://armastock.ru/uploads/product/500/527/thumbs/70_d071af233811eed8ade712d1b7fc203d_2022-09-06_13-31-28.jpg', 'https://armastock.ru/uploads/product/500/527/thumbs/70_3f00ed311988bf3641999b60039eabee_2022-09-06_13-31-28.jpg']
Вес |  | 52 г.
Статус |  | В наличии
Описание |  | - Модулятор bluetooth / громкая связь / блютуз в авто позволяет: 1) быстро зарядить 3 устройства ( 2 USB. 1 Type-C) без потери скорости зарядки. Два порта зарядки поддерживают режим ускоренной зарядки. USB1 поддерживает стандарты SCP, AFC Quick Charge 3.0. Type-C-Quick Charge 4.0 и Power Delivery. 2) трансмиттер синхронизируется с двумя телефонами одновременно. Пока проигрывается музыка с первого смартфона, FM-модулятор автоматически переключится на второй - при поступлении на него вызова. Это позволяет разговаривать по громкой связи, не отвлекаясь от дороги. 3) с помощью Bluetooth, можно слушать плейлисты без свисающих проводов. 4) аксессуар работает от прикуривателя и оснащен двум разъемами, LED-дисплеем, отображающим рабочую частоту или напряжение в сети, и кнопками для управления музыкой, вызовами и громкостью. Кроме флешки, можно вставлять карту памяти microSD. 5) благодаря широкому диапазону напряжения (от 12 до 24 В), FM-трансмиттер подходит для большинства марок автомобилей.
Название |  | Разветвитель прикуривателя AVS 1224V (на 3 выхода Type-C+USB) Разветвитель для прикуривателя автомобиля Зарядное устройство для телефона AutoCahrger-06
Артикул |  | AutoCahrger-06
Цена |  | 950 руб.
Старая цена |  | 1 420 руб.
Изображения |  | ['https://armastock.ru/uploads/product/500/528/thumbs/70_08e3a889658e2581f2d1d9097ea8eee1_2022-09-06_13-34-09.jpg', 'https://armastock.ru/uploads/product/500/528/thumbs/70_7c9995ff828acccf1d3aec0e34db51d7_2022-09-06_13-34-09.jpg', 'https://armastock.ru/uploads/product/500/528/thumbs/70_2c46e4130e8b84fa37d0840d07def852_2022-09-06_13-34-09.jpg', 'https://armastock.ru/uploads/product/500/528/thumbs/70_21ee132cce61a14814ebbbba83a5e766_2022-09-06_13-34-09.jpg', 'https://armastock.ru/uploads/product/500/528/thumbs/70_522d889e36bc6d4fc1c9d7fcb67ac618_2022-09-06_13-34-09.jpg', 'https://armastock.ru/uploads/product/500/528/thumbs/70_573b965c25e79a6723a95eda93f3a077_2022-09-06_13-34-09.jpg', 'https://armastock.ru/uploads/product/500/528/thumbs/70_9364bfae6d61e2530a330865c22ff50b_2022-09-06_13-34-09.jpg', 'https://armastock.ru/uploads/product/500/528/thumbs/70_2086117b0c9070d9dcc35d8ac5fc7a63temp_2022-09-06_13-34-09.jpg', 'https://armastock.ru/uploads/product/500/528/thumbs/70_ce0f4faaa7ee272137d6b114ec68b224_2022-09-06_13-34-09.jpg', 'https://armastock.ru/uploads/product/500/528/thumbs/70_d6b604652546a2661d05f4da907ab277_2022-09-06_13-34-09.jpg']
Вес |  | 114 г.
Статус |  | Нет в наличии
Описание |  | Разветвитель увеличит количество одновременно подключенных к прикуривателю устройств в Вашем авто. Также в модель встроены 2 USB-разъема и 1 Type-C для зарядки мобильных телефонов или прочей мультимедийной электроники. • одновременное подключение 3 внешних устройства с USB выходом • подходит для подключения видеорегистратора и обогрева сидений • позволяет подключать зарядки для смартфонов и планшетов • наличие двух USB разъемов, 1 Type-C и 2 гнезда прикуривателя • высокопрочный пластиковый корпус, стойкий к ударам и царапинам.
Название | Подтип № 1 | Нагревательная силиконовая пластина Подогрев поддона и масляного бака
Артикул |  | HeatingAuto-130x90
Цена |  | 1000 руб.
Старая цена |  | Нет данных
Изображения |  | ['https://armastock.ru/uploads/product/500/598/thumbs/70_snimok_2023-12-25_19-02-27.JPG', 'https://armastock.ru/uploads/product/500/598/thumbs/70_4_2023-09-13_14-55-13.JPG']
Вес |  | 0.1 кг
Статус |  | В наличии
Описание |  | Гибкая нагревающая пластина 250 Вт 220 В для подогрева Материал: нагревательный провод из сплава + силиконовая резина
Название | Подтип № 2 | Нагревательная силиконовая пластина Подогрев поддона и масляного бака
Артикул |  | HeatingAuto-200x150
Цена |  | 2000 руб.
Старая цена |  | Нет данных
Изображения |  | ['https://armastock.ru/uploads/product/500/598/thumbs/70_snimok_2023-12-25_19-02-27.JPG', 'https://armastock.ru/uploads/product/500/598/thumbs/70_4_2023-09-13_14-55-13.JPG']
Вес |  | 0.2 кг
Статус |  | В наличии
Описание |  | Гибкая нагревающая пластина 250 Вт 220 В для подогрева Материал: нагревательный провод из сплава + силиконовая резина
Название | Подтип № 3 | Нагревательная силиконовая пластина Подогрев поддона и масляного бака
Артикул |  | HeatingAuto-300x300
Цена |  | 2800 руб.
Старая цена |  | Нет данных
Изображения |  | ['https://armastock.ru/uploads/product/500/598/thumbs/70_snimok_2023-12-25_19-02-27.JPG', 'https://armastock.ru/uploads/product/500/598/thumbs/70_4_2023-09-13_14-55-13.JPG']
Вес |  | 0.5 кг
Статус |  | В наличии шт
Описание |  | Гибкая нагревающая пластина 250 Вт 220 В для подогрева Материал: нагревательный провод из сплава + силиконовая резина
Название | Подтип № 4 | Нагревательная силиконовая пластина Подогрев поддона и масляного бака
Артикул |  | HeatingAuto-400x400
Цена |  | 3200 руб.
Старая цена |  | Нет данных
Изображения |  | ['https://armastock.ru/uploads/product/500/598/thumbs/70_snimok_2023-12-25_19-02-27.JPG', 'https://armastock.ru/uploads/product/500/598/thumbs/70_4_2023-09-13_14-55-13.JPG']
Вес |  | 0.6 кг
Статус |  | В наличии шт
Описание |  | Гибкая нагревающая пластина 250 Вт 220 В для подогрева Материал: нагревательный провод из сплава + силиконовая резина
Название | Подтип № 5 | Нагревательная силиконовая пластина Подогрев поддона и масляного бака
Артикул |  | HeatingAuto-500x500
Цена |  | 4500 руб.
Старая цена |  | Нет данных
Изображения |  | ['https://armastock.ru/uploads/product/500/598/thumbs/70_snimok_2023-12-25_19-02-27.JPG', 'https://armastock.ru/uploads/product/500/598/thumbs/70_4_2023-09-13_14-55-13.JPG']
Вес |  | 0.7 кг
Статус |  | В наличии шт
Описание |  | Гибкая нагревающая пластина 250 Вт 220 В для подогрева Материал: нагревательный провод из сплава + силиконовая резина
Название | Подтип № 6 | Нагревательная силиконовая пластина Подогрев поддона и масляного бака
Артикул |  | HeatingAuto-200x200
Цена |  | 2300 руб.
Старая цена |  | Нет данных
Изображения |  | ['https://armastock.ru/uploads/product/500/598/thumbs/70_snimok_2023-12-25_19-02-27.JPG', 'https://armastock.ru/uploads/product/500/598/thumbs/70_4_2023-09-13_14-55-13.JPG']
Вес |  | 0.25 кг
Статус |  | Нет в наличии
Описание |  | Гибкая нагревающая пластина 250 Вт 220 В для подогрева Материал: нагревательный провод из сплава + силиконовая резина
Название | Подтип № 7 | Нагревательная силиконовая пластина Подогрев поддона и масляного бака
Артикул |  | HeatingAuto-200x300
Цена |  | 2600 руб.
Старая цена |  | Нет данных
Изображения |  | ['https://armastock.ru/uploads/product/500/598/thumbs/70_snimok_2023-12-25_19-02-27.JPG', 'https://armastock.ru/uploads/product/500/598/thumbs/70_4_2023-09-13_14-55-13.JPG']
Вес |  | 0.3 кг
Статус |  | Нет в наличии
Описание |  | Гибкая нагревающая пластина 250 Вт 220 В для подогрева Материал: нагревательный провод из сплава + силиконовая резина
Название |  | Керамическое покрытие для кузова автомобиля 9H Жидкое стекло Полироль для автомобиля
Артикул |  | KeramicAuto
Цена |  | 1 200 руб.
Старая цена |  | 1 850 руб.
Изображения |  | ['https://armastock.ru/uploads/product/500/532/thumbs/70_6_2022-09-14_12-24-13.JPG', 'https://armastock.ru/uploads/product/500/532/thumbs/70_2_2022-09-14_12-24-13.JPG', 'https://armastock.ru/uploads/product/500/532/thumbs/70_3_2022-09-14_12-24-13.JPG', 'https://armastock.ru/uploads/product/500/532/thumbs/70_4_2022-09-14_12-24-13.JPG', 'https://armastock.ru/uploads/product/500/532/thumbs/70_5_2022-09-14_12-24-13.JPG', 'https://armastock.ru/uploads/product/500/532/thumbs/70_1_2022-09-14_12-24-12.JPG']
Вес |  | 296 г.
Статус |  | В наличии: 2 шт.
Описание |  | Керамическое покрытие для кузова автомобиля (жидкое стекло) 9H Керамическое покрытие для кузова автомобиля (жидкое стекло) обеспечивает стойкую, долговременную защиту и непревзойденный блеск кузова Вашего автомобиля. Сохраняет оригинальный, яркий и насыщенный цвет кузова. Придает сияющий блеск кузову автомобиля в течении 1 года! Дополнительно придает устойчивый водоотталкивающий эффект. Прочная, кремнийорганическая полимерная пленка, усиленная диоксидом кремния (SiO) надежно защищает от мелких царапин при механических и ручных мойках. Предохраняет лакокрасочное покрытие от агрессивного влияния солевых реагентов в зимнее время года и сильнощелочных шампуней при бесконтактных мойках. Преимущества Придаёт внешний лоск - благодаря идеальной зеркальной поверхности с превосходным блеском, ваш автомобиль снова засияет как новый (полировка автомобиля).Защищает от царапин во время ручной и автоматической мойки, устойчив к щелочным составляющим моющих средств (защита лкп автомобиля). Предотвращает старение и эрозию краски авто под воздействием солнца или агрессивных компонентов пыли и реагентов, встречающихся на дорожном покрытии. Экономит время и деньги - вам придется намного реже мыть свою машину. Может использоваться для устранения дефектов и как защитное покрытие поверхности, чтобы предупредить случайные повреждения. В комплекте Вы найдете 30 мл обезжиривателя кузова и 30 мл защитного состава. Этого достаточно для обработки одного автомобиля в кузове седан в два слоя. Для крупных внедорожников мы рекомендуем приобретать 2 комплекта продукта (60 мл), чтобы состава хватило на нанесение двух полноценных слоев.
Название | Подтип № 1 | Автоматический универсальный зонт с чехлом Зонт автомат NewClassic
Артикул |  | AutoZont-Black
Цена |  | 1300 руб.
Старая цена |  | 1 750 руб.
Изображения |  | ['https://armastock.ru/uploads/product/500/536/thumbs/70_Black-2_2022-09-14_12-59-30.JPG', 'https://armastock.ru/uploads/product/500/536/thumbs/70_Yellow-1_2022-09-14_12-59-31.JPG', 'https://armastock.ru/uploads/product/500/536/thumbs/70_Gray-1_2022-09-14_12-59-31.JPG', 'https://armastock.ru/uploads/product/500/536/thumbs/70_Black-4_2022-09-14_12-59-30.JPG', 'https://armastock.ru/uploads/product/500/536/thumbs/70_Yellow-7_2022-09-14_12-59-31.JPG', 'https://armastock.ru/uploads/product/500/536/thumbs/70_Gray-2_2022-09-14_12-59-31.JPG', 'https://armastock.ru/uploads/product/500/536/thumbs/70_Black-3_2022-09-14_12-59-30.JPG', 'https://armastock.ru/uploads/product/500/536/thumbs/70_Black-6_2022-09-14_12-59-31.JPG', 'https://armastock.ru/uploads/product/500/536/thumbs/70_Black-6_2022-09-14_13-00-04.JPG', 'https://armastock.ru/uploads/product/500/536/thumbs/70_Black-8_2022-09-14_13-00-04.JPG']
Вес |  | 0.425 кг
Статус |  | В наличии
Описание |  | Практичный складной зонт с автоматическим открытием и закрытием. Ручка зонта изготовлена в виде протектора шин. Диаметр купола: 105 см. Материал купола: полиэстер. Материал ручки: пластик.
Название | Подтип № 2 | Автоматический универсальный зонт с чехлом Зонт автомат NewClassic
Артикул |  | AutoZontYellow
Цена |  | 1300 руб.
Старая цена |  | 1 750 руб.
Изображения |  | ['https://armastock.ru/uploads/product/500/536/thumbs/70_Black-2_2022-09-14_12-59-30.JPG', 'https://armastock.ru/uploads/product/500/536/thumbs/70_Yellow-1_2022-09-14_12-59-31.JPG', 'https://armastock.ru/uploads/product/500/536/thumbs/70_Gray-1_2022-09-14_12-59-31.JPG', 'https://armastock.ru/uploads/product/500/536/thumbs/70_Black-4_2022-09-14_12-59-30.JPG', 'https://armastock.ru/uploads/product/500/536/thumbs/70_Yellow-7_2022-09-14_12-59-31.JPG', 'https://armastock.ru/uploads/product/500/536/thumbs/70_Gray-2_2022-09-14_12-59-31.JPG', 'https://armastock.ru/uploads/product/500/536/thumbs/70_Black-3_2022-09-14_12-59-30.JPG', 'https://armastock.ru/uploads/product/500/536/thumbs/70_Black-6_2022-09-14_12-59-31.JPG', 'https://armastock.ru/uploads/product/500/536/thumbs/70_Black-6_2022-09-14_13-00-04.JPG', 'https://armastock.ru/uploads/product/500/536/thumbs/70_Black-8_2022-09-14_13-00-04.JPG']
Вес |  | 0.425 кг
Статус |  | В наличии
Описание |  | Практичный складной зонт с автоматическим открытием и закрытием. Ручка зонта изготовлена в виде протектора шин. Диаметр купола: 105 см. Материал купола: полиэстер. Материал ручки: пластик.
Название | Подтип № 3 | Автоматический универсальный зонт с чехлом Зонт автомат NewClassic
Артикул |  | AutoZont-Grey
Цена |  | 1300 руб.
Старая цена |  | 1 750 руб.
Изображения |  | ['https://armastock.ru/uploads/product/500/536/thumbs/70_Black-2_2022-09-14_12-59-30.JPG', 'https://armastock.ru/uploads/product/500/536/thumbs/70_Yellow-1_2022-09-14_12-59-31.JPG', 'https://armastock.ru/uploads/product/500/536/thumbs/70_Gray-1_2022-09-14_12-59-31.JPG', 'https://armastock.ru/uploads/product/500/536/thumbs/70_Black-4_2022-09-14_12-59-30.JPG', 'https://armastock.ru/uploads/product/500/536/thumbs/70_Yellow-7_2022-09-14_12-59-31.JPG', 'https://armastock.ru/uploads/product/500/536/thumbs/70_Gray-2_2022-09-14_12-59-31.JPG', 'https://armastock.ru/uploads/product/500/536/thumbs/70_Black-3_2022-09-14_12-59-30.JPG', 'https://armastock.ru/uploads/product/500/536/thumbs/70_Black-6_2022-09-14_12-59-31.JPG', 'https://armastock.ru/uploads/product/500/536/thumbs/70_Black-6_2022-09-14_13-00-04.JPG', 'https://armastock.ru/uploads/product/500/536/thumbs/70_Black-8_2022-09-14_13-00-04.JPG']
Вес |  | 0.425 кг
Статус |  | В наличии
Описание |  | Практичный складной зонт с автоматическим открытием и закрытием. Ручка зонта изготовлена в виде протектора шин. Диаметр купола: 105 см. Материал купола: полиэстер. Материал ручки: пластик.
Название |  | Зарядное устройство для аккумуляторов 12vАвтоматическое зарядное устройство NewClassic Зарядка для АКБ 12В-5А
Артикул |  | AKBoost
Цена |  | 1 380 руб.
Старая цена |  | 2 990 руб.
Изображения |  | ['https://armastock.ru/uploads/product/500/529/thumbs/70_9_2022-09-06_13-40-08.JPG', 'https://armastock.ru/uploads/product/500/529/thumbs/70_6_2022-09-06_13-40-08.JPG', 'https://armastock.ru/uploads/product/500/529/thumbs/70_13_2022-09-06_13-40-08.JPG', 'https://armastock.ru/uploads/product/500/529/thumbs/70_5_2022-09-06_13-40-08.JPG', 'https://armastock.ru/uploads/product/500/529/thumbs/70_2_2022-09-06_13-40-08.JPG', 'https://armastock.ru/uploads/product/500/529/thumbs/70_3_2022-09-06_13-40-08.JPG', 'https://armastock.ru/uploads/product/500/529/thumbs/70_4_2022-09-06_13-40-08.JPG', 'https://armastock.ru/uploads/product/500/529/thumbs/70_7_2022-09-06_13-40-08.JPG', 'https://armastock.ru/uploads/product/500/529/thumbs/70_8_2022-09-06_13-40-08.JPG', 'https://armastock.ru/uploads/product/500/529/thumbs/70_snimok_2022-09-06_13-40-09.JPG', 'https://armastock.ru/uploads/product/500/529/thumbs/70_10_2022-09-06_13-40-08.JPG', 'https://armastock.ru/uploads/product/500/529/thumbs/70_12_2022-09-06_13-40-08.JPG', 'https://armastock.ru/uploads/product/500/529/thumbs/70_1_2022-09-06_13-40-07.JPG']
Вес |  | 471 г.
Статус |  | В наличии
Описание |  | Зарядное устройство работает полностью в автоматическом режиме. С его помощью можно зарядить батарею напряжением 12/24 В. Буферный режим позволяет оставлять устройство включенным после завершения заряда. Благодаря нескольким защитным функциям аккумулятор защищен от перегрева и закипания электролита. Входное напряжение 220v Напряжение зарядки: 12/24 В Ток зарядки 12V-8А,24V-4A Диапазон заряда батареи: 4-100 Ач Микропроцессорное управление 3 этапа зарядки ЖК Дисплей Функция Импульсного восстановления батарей(Режим десульфатизации) Защита: Защита от замыкания Защита от смены полярности и сверх тока Защита от перегрева Зарядное напряжение адаптируется по температуре,чтобы предотвратить чрезмерную или недостаточную зарядку аккумулятора
Название |  | Беспроводной автомобильный пылесос NewClassic SV-067 c 3 насадками мощный автомобильный пылесос
Артикул |  | SV-067
Цена |  | 1 490 руб.
Старая цена |  | 2 850 руб.
Изображения |  | ['https://armastock.ru/uploads/product/500/568/thumbs/70_1_2022-12-26_11-35-40.JPG', 'https://armastock.ru/uploads/product/500/568/thumbs/70_2_2022-12-26_11-35-40.JPG', 'https://armastock.ru/uploads/product/500/568/thumbs/70_3_2022-12-26_11-35-40.JPG', 'https://armastock.ru/uploads/product/500/568/thumbs/70_4_2022-12-26_11-35-40.JPG', 'https://armastock.ru/uploads/product/500/568/thumbs/70_snimok_2022-12-26_11-35-40.JPG']
Вес |  | 520 г.
Статус |  | В наличии
Описание |  | Беспроводной Пылесос автомобильный SV-067 предназначен для чистки салона автомобиля: сбор пыли, песка, пепла и т.д. Пылесос питается аккумуляторной батареи . Изюминка пылесоса – его мощность всасывания (вакуумное давление) равное 8 000 Па, что в 2-3 раза больше стандартных моделей пылесосов. Беспроводной Пылесос CYCLONE TURBO с максимальным вакуумным давлением 8 000 Па является мощным на рынке автомобильных пылесосов. Технология CYCLONE и двойной HEPA фильтр быстро собирают грязь и задерживают в пылесборнике даже мельчайшую пыль размером до 0,3 микрон. Беспроводной Пылесос автомобильный NewClassic (SV-067) - 1 шт. Насадка с широким носиком - 1 шт. Насадка с узким носиком - 1шт. Насадка-щетка - 1 шт. Упаковочная коробка Характеристики: Максимальное вакуумное давление 8 000 Па Объем пылесборника 0,5 л Фильтр HEPA (задерживает частицы до 0,3 мк) Время полной зарядки: около 3,5 часов
Название |  | Комплект подогрева зеркал универсальный Электрообогрев зеркал 2 шт.
Артикул |  | Hotmirror-12v
Цена |  | 1 590 руб.
Старая цена |  | 3 250 руб.
Изображения |  | ['https://armastock.ru/uploads/product/500/546/thumbs/70_universalnyy-obogrev-zerkal_2022-12-15_11-26-17.png', 'https://armastock.ru/uploads/product/500/546/thumbs/70_2_2022-12-15_11-26-16.JPG', 'https://armastock.ru/uploads/product/500/546/thumbs/70_3_2022-12-15_11-26-16.JPG', 'https://armastock.ru/uploads/product/500/546/thumbs/70_4_2022-12-15_11-26-16.JPG', 'https://armastock.ru/uploads/product/500/546/thumbs/70_5_2022-12-15_11-26-17.JPG', 'https://armastock.ru/uploads/product/500/546/thumbs/70_6_2022-12-15_11-26-17.JPG', 'https://armastock.ru/uploads/product/500/546/thumbs/70_7_2022-12-15_11-26-17.JPG', 'https://armastock.ru/uploads/product/500/546/thumbs/70_4312432_2022-12-15_11-26-17.JPG', 'https://armastock.ru/uploads/product/500/546/thumbs/70_snimok_2022-12-15_11-26-17.JPG', 'https://armastock.ru/uploads/product/500/546/thumbs/70_1_2022-12-15_11-26-16.JPG']
Вес |  | 72 г.
Статус |  | В наличии
Описание |  | Выкрутите уровень комфортности вашего автомобиля на максимум, установив современные самоклеящиеся элементы для обогрева боковых зеркал заднего вида. Универсальный обогрев зеркал, мощностью 26 ватт и подходящий для любой машины, поможет избавиться от запотевания стекол, образования наледи и других видов конденсации влаги. **Принцип действия обогрева зеркал основан на испарении избыточной влаги нагревательным элементом зеркала. Налипший на зеркало снег и образовавшийся на стекле лед растапливаются нагревательным элементом. Образовавшаяся в результате нагрева влага стекает, а ее остатки испаряются под воздействием высокой температуры. ** Обогрев зеркал оправдан не только в странах с суровой зимой и длительными межсезонными периодами. Наружные зеркала запотевают при сильных перепадах влажности, в дождливую погоду, в мороз, в метель. Пропадает необходимость протирать зеркала вручную во время дождя. Таким образом, применение системы обогрева наружных зеркал заднего вида оправдано в любых условиях эксплуатации автомобиля при любом климате. ** 12-тивольтовые элементы довольно просты в установке и могут стать как новым аксессуаром для авто, так и заменить испорченную систему обогрева. В комплекте с элементами также идет кнопка, благодаря чему обогрев можно включить и выключить в любое время по желанию водителя. Помимо выключателя в комплекте вы также найдете провод (длина 3.5 метра), предохранитель и дополнительные отрезки двустороннего скотча. ** Габариты элементов составляют 12 на 16 см, что подходит для многих моделей авто, но, если ваши зеркала меньше - не проблема. Элементы можно обрезать вручную, что делает их пригодными для 99% моделей автомобилей. При необходимости их можно уменьшить до размера 7 на 10.5 см. ***** Руководство по установке: 1. Демонтировать зеркальный элемент из корпуса зеркала. 2. Обезжирить внутреннюю сторону зеркального элемента. 3. Нанести разметку на нагревательном элементе в соответствии с габаритами зеркального элемента. Проверить, что разметка не заходит за минимально возможные границы, указанные на рис. 2 (второе фото в карточке товара). 4. Согласно нанесенной разметке, вырезать необходимый размер нагревательного элемента. 5. Снять защитную бумажную ленту с нагревательного элемента. 6. С помощью клеевого слоя наклеить нагревательный элемент на внутреннюю сторону зеркального элемента, контактами наружу. 7. Установить зеркальный элемент с наклеенным обогревом в пластиковую подложку зеркала. 8. Вывести провода обогрева в корпус зеркала и подсоединить провода к клеммам нагревательного элемента. Полярности на нагревательном элементе нет, поэтому нет разницы какой провод (+ или -) к какой клемме подключать. Подсоединить к автомобилю в зависимости от схемы электросети. Можно подвести к кнопке обогрева заднего стекла автомобиля или использовать выключатель в комплекте. 9. Проверить работоспособность обогрева - зеркальный элемент должен быть ощутимо тёплым через 3-5 минут после включения обогрева. 10. Установить зеркальный элемент в корпус зеркала. Элемент обогрева 12V - 2 шт. Предохранитель - 1 шт. Выключатель - 1 шт. Провод - 1 шт. Дополнительная самоклеящаяся лента - 5 шт.
Название |  | Зарядное устройство для аккумуляторов 12v-24vАвтоматическое зарядное устройство NewClassic Зарядка для АКБ 12В-8А - 24В-4А
Артикул |  | AKBoost24-Blue
Цена |  | 1 900 руб.
Старая цена |  | 3 750 руб.
Изображения |  | ['https://armastock.ru/uploads/product/500/530/thumbs/70_snimok_2022-09-06_13-44-02.JPG']
Вес |  | 610 г.
Статус |  | Нет в наличии
Описание |  | Автоматическое зарядное устройство для аккумулятора автомобиля 12-24v. Зарядное устройство работает полностью в автоматическом режиме. С его помощью можно зарядить батарею напряжением 12/24 В. Буферный режим позволяет оставлять устройство включенным после завершения заряда. Благодаря нескольким защитным функциям аккумулятор защищен от перегрева и закипания электролита. Входное напряжение 220v Напряжение зарядки: 12/24 В Ток зарядки 12V-8А,24V-4A Диапазон заряда батареи: 4-100 Ач Микропроцессорное управление 3 этапа зарядки ЖК Дисплей Функция Импульсного восстановления батарей(Режим десульфатизации) Защита: Защита от замыкания Защита от смены полярности и сверх тока Защита от перегрева Зарядное напряжение адаптируется по температуре,чтобы предотвратить чрезмерную или недостаточную зарядку аккумулятора
Название |  | Bluetooth-тестер аккумуляторных батарей тестер аккумулятора автомобильный Сканер проверки акб 6-12v
Артикул |  | TestAKB-BK100
Цена |  | 2 490 руб.
Старая цена |  | 4 560 руб.
Изображения |  | ['https://armastock.ru/uploads/product/500/548/thumbs/70_Bluetooth-tester_2022-12-15_12-03-29.png', 'https://armastock.ru/uploads/product/500/548/thumbs/70_2_2022-12-15_12-03-18.JPG', 'https://armastock.ru/uploads/product/500/548/thumbs/70_5_2022-12-15_12-03-18.JPG', 'https://armastock.ru/uploads/product/500/548/thumbs/70_6_2022-12-15_12-03-18.JPG', 'https://armastock.ru/uploads/product/500/548/thumbs/70_7_2022-12-15_12-03-18.JPG', 'https://armastock.ru/uploads/product/500/548/thumbs/70_10_2022-12-15_12-03-18.JPG', 'https://armastock.ru/uploads/product/500/548/thumbs/70_snimok_2022-12-15_12-03-18.JPG', 'https://armastock.ru/uploads/product/500/548/thumbs/70_1_2022-12-15_12-03-18.JPG']
Вес |  | 150 г.
Статус |  | Нет в наличии
Описание |  | Тестер сканер аккумуляторов BK100 позволяет провести комплексный тест аккумулятора, стартера, генератора. Тестер аккумулятора предназначен для определения состояния различных типов аккумуляторных батарей. Характеристики тестера аккумуляторных батарей Совместим с аккумуляторными батареями напряжением 6, 12 В Определение состояния аккумулятора (хорошее / требуется зарядка / замените АКБ) Проверка ёмкости АКБ (информация о холодном запуске (CCA), DIN, EN и IEC относительно номинальной ёмкости батареи) Проверка внутреннего сопротивления (мОм) Отображение заряда аккумулятора в процентах (%) Тест пульсации напряжения Язык интерфейса китайский, английский, немецкий, французский, японский, корейский, голландский, русский, испанский, итальянский, португальский, польский Общие характеристики Индикация светодиодная Интерфейс передачи данных Bluetooth Габариты160 x 80 x 450 мм Вес 150 г
Название | Подтип № 1 | Клапан электромагнитный пластиковый нормально-закрытый ARM VT8174 (AC220V, DC12V, DC24V )
Артикул |  | ARM VT8174-15-220
Цена |  | 850 руб.
Старая цена |  | Нет данных
Изображения |  | ['https://armastock.ru/uploads/product/100/153/thumbs/70_vt8174_2018-12-26_16-49-12.jpg', 'https://armastock.ru/uploads/product/100/153/thumbs/70_vt81742_2018-12-26_16-49-23.jpg', 'https://armastock.ru/uploads/product/100/153/thumbs/70_vt81-3.jpg', 'https://armastock.ru/uploads/product/100/153/thumbs/70_vt81-4.jpg']
Вес |  | 0.145 кг
Статус |  | В наличии
Описание |  | Клапаны серии ARM VT8174 широко используются на производстве и в быту - для подачи и слива холодной и горячей воды в загородных домах, для септиков, для систем полива. Клапаны этой серии пилотного действия, устанавливаются строго катушкой вверх, направление протекающей среды строго по направлению указанному на клапане. Стандартные нормально-закрытые электромагнитные клапаны ARM VT8174 применяют для управления потоком рабочей среды, с давлением от 0,2 до 8 бар и температурой от 0 до 90 градусов цельсия. Исполниение НЗ - Нормально-Закрытые Диаметры DN 15, DN8 Наружная трубная резьба G 1/2" либо внутренняя резьба G 1/4" Напряжение постоянного тока и переменного: AC220V, DC 12V; DC 24V; Размеры Длина 70мм х Ширина 42мм х Высота 60мм, вес с упаковкой 145 грамм Степень защиты: IP54
Название | Подтип № 2 | Клапан электромагнитный пластиковый нормально-закрытый ARM VT8174 (AC220V, DC12V, DC24V )
Артикул |  | ARM VT8174-15-DC12
Цена |  | 850 руб.
Старая цена |  | Нет данных
Изображения |  | ['https://armastock.ru/uploads/product/100/153/thumbs/70_vt8174_2018-12-26_16-49-12.jpg', 'https://armastock.ru/uploads/product/100/153/thumbs/70_vt81742_2018-12-26_16-49-23.jpg', 'https://armastock.ru/uploads/product/100/153/thumbs/70_vt81-3.jpg', 'https://armastock.ru/uploads/product/100/153/thumbs/70_vt81-4.jpg']
Вес |  | 0.145 кг
Статус |  | В наличии
Описание |  | Клапаны серии ARM VT8174 широко используются на производстве и в быту - для подачи и слива холодной и горячей воды в загородных домах, для септиков, для систем полива. Клапаны этой серии пилотного действия, устанавливаются строго катушкой вверх, направление протекающей среды строго по направлению указанному на клапане. Стандартные нормально-закрытые электромагнитные клапаны ARM VT8174 применяют для управления потоком рабочей среды, с давлением от 0,2 до 8 бар и температурой от 0 до 90 градусов цельсия. Исполниение НЗ - Нормально-Закрытые Диаметры DN 15, DN8 Наружная трубная резьба G 1/2" либо внутренняя резьба G 1/4" Напряжение постоянного тока и переменного: AC220V, DC 12V; DC 24V; Размеры Длина 70мм х Ширина 42мм х Высота 60мм, вес с упаковкой 145 грамм Степень защиты: IP54
Название | Подтип № 3 | Клапан электромагнитный пластиковый нормально-закрытый ARM VT8174 (AC220V, DC12V, DC24V )
Артикул |  | ARM VT8174-15-DC24
Цена |  | 850 руб.
Старая цена |  | Нет данных
Изображения |  | ['https://armastock.ru/uploads/product/100/153/thumbs/70_vt8174_2018-12-26_16-49-12.jpg', 'https://armastock.ru/uploads/product/100/153/thumbs/70_vt81742_2018-12-26_16-49-23.jpg', 'https://armastock.ru/uploads/product/100/153/thumbs/70_vt81-3.jpg', 'https://armastock.ru/uploads/product/100/153/thumbs/70_vt81-4.jpg']
Вес |  | 0.145 кг
Статус |  | В наличии
Описание |  | Клапаны серии ARM VT8174 широко используются на производстве и в быту - для подачи и слива холодной и горячей воды в загородных домах, для септиков, для систем полива. Клапаны этой серии пилотного действия, устанавливаются строго катушкой вверх, направление протекающей среды строго по направлению указанному на клапане. Стандартные нормально-закрытые электромагнитные клапаны ARM VT8174 применяют для управления потоком рабочей среды, с давлением от 0,2 до 8 бар и температурой от 0 до 90 градусов цельсия. Исполниение НЗ - Нормально-Закрытые Диаметры DN 15, DN8 Наружная трубная резьба G 1/2" либо внутренняя резьба G 1/4" Напряжение постоянного тока и переменного: AC220V, DC 12V; DC 24V; Размеры Длина 70мм х Ширина 42мм х Высота 60мм, вес с упаковкой 145 грамм Степень защиты: IP54
Название | Подтип № 1 | Клапан электромагнитный пластиковый нормально-закрытый SP61355 (AC220V, DC12V, DC24V)
Артикул |  | SP61355-AC220V
Цена |  | 890 руб.
Старая цена |  | Нет данных
Изображения |  | ['https://armastock.ru/uploads/product/000/70/thumbs/70_61355-1_2022-02-21_12-05-06.jpg', 'https://armastock.ru/uploads/product/000/70/thumbs/70_snimok_2022-03-16_17-14-01.JPG', 'https://armastock.ru/uploads/product/000/70/thumbs/70_2_2022-03-16_17-14-01.JPG', 'https://armastock.ru/uploads/product/000/70/thumbs/70_3_2022-03-16_17-14-01.JPG', 'https://armastock.ru/uploads/product/000/70/thumbs/70_sp61_2018-09-21_15-33-24.jpg', 'https://armastock.ru/uploads/product/000/70/thumbs/70_sp612_2018-09-21_15-33-30.jpg', 'https://armastock.ru/uploads/product/000/70/thumbs/70_sp613_2018-09-21_15-33-32.jpg']
Вес |  | 0.15 кг
Статус |  | В наличии
Описание |  | Миниатюрные электромагнитные клапаны в нормально-закрытом исполнении (при подаче напряжения на индукционную катушку открываются, пропуская поток рабочей среды). Рабочая среда - воздух, горячая и холодная вода (температура: 0… +100 °С). Температура окружающей среды до +60 °С. Мини электроклапаны используются в кофе машинах, водонагревателях и т.д. Прямого действия (при подаче напряжения на соленоид сердечник двигается, открывая путь рабочей среде). Корпус выполнен из высокопрочного полипропилена. Класс защиты: IP54. Вы можете скачать технический паспорт на данную серию клапанов по этой ссылке
Название | Подтип № 2 | Клапан электромагнитный пластиковый нормально-закрытый SP61355 (AC220V, DC12V, DC24V)
Артикул |  | SP61355-DC12V
Цена |  | 890 руб.
Старая цена |  | Нет данных
Изображения |  | ['https://armastock.ru/uploads/product/000/70/thumbs/70_61355-1_2022-02-21_12-05-06.jpg', 'https://armastock.ru/uploads/product/000/70/thumbs/70_snimok_2022-03-16_17-14-01.JPG', 'https://armastock.ru/uploads/product/000/70/thumbs/70_2_2022-03-16_17-14-01.JPG', 'https://armastock.ru/uploads/product/000/70/thumbs/70_3_2022-03-16_17-14-01.JPG', 'https://armastock.ru/uploads/product/000/70/thumbs/70_sp61_2018-09-21_15-33-24.jpg', 'https://armastock.ru/uploads/product/000/70/thumbs/70_sp612_2018-09-21_15-33-30.jpg', 'https://armastock.ru/uploads/product/000/70/thumbs/70_sp613_2018-09-21_15-33-32.jpg']
Вес |  | 0.15 кг
Статус |  | В наличии
Описание |  | Миниатюрные электромагнитные клапаны в нормально-закрытом исполнении (при подаче напряжения на индукционную катушку открываются, пропуская поток рабочей среды). Рабочая среда - воздух, горячая и холодная вода (температура: 0… +100 °С). Температура окружающей среды до +60 °С. Мини электроклапаны используются в кофе машинах, водонагревателях и т.д. Прямого действия (при подаче напряжения на соленоид сердечник двигается, открывая путь рабочей среде). Корпус выполнен из высокопрочного полипропилена. Класс защиты: IP54. Вы можете скачать технический паспорт на данную серию клапанов по этой ссылке
Название | Подтип № 3 | Клапан электромагнитный пластиковый нормально-закрытый SP61355 (AC220V, DC12V, DC24V)
Артикул |  | SP61355-DC24V
Цена |  | 890 руб.
Старая цена |  | Нет данных
Изображения |  | ['https://armastock.ru/uploads/product/000/70/thumbs/70_61355-1_2022-02-21_12-05-06.jpg', 'https://armastock.ru/uploads/product/000/70/thumbs/70_snimok_2022-03-16_17-14-01.JPG', 'https://armastock.ru/uploads/product/000/70/thumbs/70_2_2022-03-16_17-14-01.JPG', 'https://armastock.ru/uploads/product/000/70/thumbs/70_3_2022-03-16_17-14-01.JPG', 'https://armastock.ru/uploads/product/000/70/thumbs/70_sp61_2018-09-21_15-33-24.jpg', 'https://armastock.ru/uploads/product/000/70/thumbs/70_sp612_2018-09-21_15-33-30.jpg', 'https://armastock.ru/uploads/product/000/70/thumbs/70_sp613_2018-09-21_15-33-32.jpg']
Вес |  | 0.15 кг
Статус |  | В наличии
Описание |  | Миниатюрные электромагнитные клапаны в нормально-закрытом исполнении (при подаче напряжения на индукционную катушку открываются, пропуская поток рабочей среды). Рабочая среда - воздух, горячая и холодная вода (температура: 0… +100 °С). Температура окружающей среды до +60 °С. Мини электроклапаны используются в кофе машинах, водонагревателях и т.д. Прямого действия (при подаче напряжения на соленоид сердечник двигается, открывая путь рабочей среде). Корпус выполнен из высокопрочного полипропилена. Класс защиты: IP54. Вы можете скачать технический паспорт на данную серию клапанов по этой ссылке
Название | Подтип № 1 | Клапан электромагнитный пластиковый нормально-закрытый SP61356 (AC220V, DC12V, DC24V)
Артикул |  | SP61356-AC220V
Цена |  | 890 руб.
Старая цена |  | Нет данных
Изображения |  | ['https://armastock.ru/uploads/product/400/469/thumbs/70_61356-1_2022-02-21_12-05-48.jpg', 'https://armastock.ru/uploads/product/400/469/thumbs/70_sp613_2018-09-21_15-33-32.jpg', 'https://armastock.ru/uploads/product/400/469/thumbs/70_sp612_2018-09-21_15-33-30.jpg']
Вес |  | 0.15 кг
Статус |  | В наличии
Описание |  | Миниатюрные электромагнитные клапаны в нормально-закрытом исполнении (при подаче напряжения на индукционную катушку открываются, пропуская поток рабочей среды). Рабочая среда - воздух, горячая и холодная вода (температура: 0… +100 °С). Температура окружающей среды до +60 °С. Мини электроклапаны используются в кофе машинах, водонагревателях и т.д. Прямого действия (при подаче напряжения на соленоид сердечник двигается, открывая путь рабочей среде). Корпус выполнен из высокопрочного полипропилена. Класс защиты: IP54. Присоединение быстросъемное. Вы можете скачать технический паспорт на данную серию клапанов по этой ссылке
Название | Подтип № 2 | Клапан электромагнитный пластиковый нормально-закрытый SP61356 (AC220V, DC12V, DC24V)
Артикул |  | SP61356-DC12
Цена |  | 890 руб.
Старая цена |  | Нет данных
Изображения |  | ['https://armastock.ru/uploads/product/400/469/thumbs/70_61356-1_2022-02-21_12-05-48.jpg', 'https://armastock.ru/uploads/product/400/469/thumbs/70_sp613_2018-09-21_15-33-32.jpg', 'https://armastock.ru/uploads/product/400/469/thumbs/70_sp612_2018-09-21_15-33-30.jpg']
Вес |  | 0.15 кг
Статус |  | В наличии
Описание |  | Миниатюрные электромагнитные клапаны в нормально-закрытом исполнении (при подаче напряжения на индукционную катушку открываются, пропуская поток рабочей среды). Рабочая среда - воздух, горячая и холодная вода (температура: 0… +100 °С). Температура окружающей среды до +60 °С. Мини электроклапаны используются в кофе машинах, водонагревателях и т.д. Прямого действия (при подаче напряжения на соленоид сердечник двигается, открывая путь рабочей среде). Корпус выполнен из высокопрочного полипропилена. Класс защиты: IP54. Присоединение быстросъемное. Вы можете скачать технический паспорт на данную серию клапанов по этой ссылке
Название | Подтип № 3 | Клапан электромагнитный пластиковый нормально-закрытый SP61356 (AC220V, DC12V, DC24V)
Артикул |  | SP61356-DC24
Цена |  | 890 руб.
Старая цена |  | Нет данных
Изображения |  | ['https://armastock.ru/uploads/product/400/469/thumbs/70_61356-1_2022-02-21_12-05-48.jpg', 'https://armastock.ru/uploads/product/400/469/thumbs/70_sp613_2018-09-21_15-33-32.jpg', 'https://armastock.ru/uploads/product/400/469/thumbs/70_sp612_2018-09-21_15-33-30.jpg']
Вес |  | 0.15 кг
Статус |  | В наличии
Описание |  | Миниатюрные электромагнитные клапаны в нормально-закрытом исполнении (при подаче напряжения на индукционную катушку открываются, пропуская поток рабочей среды). Рабочая среда - воздух, горячая и холодная вода (температура: 0… +100 °С). Температура окружающей среды до +60 °С. Мини электроклапаны используются в кофе машинах, водонагревателях и т.д. Прямого действия (при подаче напряжения на соленоид сердечник двигается, открывая путь рабочей среде). Корпус выполнен из высокопрочного полипропилена. Класс защиты: IP54. Присоединение быстросъемное. Вы можете скачать технический паспорт на данную серию клапанов по этой ссылке
Название | Подтип № 1 | Клапан электромагнитный пластиковый нормально-закрытый SP61357 (AC220V, DC12V, DC24V)
Артикул |  | SP61357-AC220V
Цена |  | 890 руб.
Старая цена |  | Нет данных
Изображения |  | ['https://armastock.ru/uploads/product/600/611/thumbs/70_7_2024-04-25_17-04-51.png', 'https://armastock.ru/uploads/product/600/611/thumbs/70_8_2024-04-25_17-04-57.png']
Вес |  | 0.15 кг
Статус |  | В наличии
Описание |  | Миниатюрные электромагнитные клапаны в нормально-закрытом исполнении (при подаче напряжения на индукционную катушку открываются, пропуская поток рабочей среды). Рабочая среда - воздух, горячая и холодная вода (температура: 0… +100 °С). Температура окружающей среды до +60 °С. Мини электроклапаны используются в кофе машинах, водонагревателях и т.д. Прямого действия (при подаче напряжения на соленоид сердечник двигается, открывая путь рабочей среде). Корпус выполнен из высокопрочного полипропилена. Класс защиты: IP54.
Название | Подтип № 2 | Клапан электромагнитный пластиковый нормально-закрытый SP61357 (AC220V, DC12V, DC24V)
Артикул |  | SP61357-DC12V
Цена |  | 890 руб.
Старая цена |  | Нет данных
Изображения |  | ['https://armastock.ru/uploads/product/600/611/thumbs/70_7_2024-04-25_17-04-51.png', 'https://armastock.ru/uploads/product/600/611/thumbs/70_8_2024-04-25_17-04-57.png']
Вес |  | 0.15 кг
Статус |  | В наличии
Описание |  | Миниатюрные электромагнитные клапаны в нормально-закрытом исполнении (при подаче напряжения на индукционную катушку открываются, пропуская поток рабочей среды). Рабочая среда - воздух, горячая и холодная вода (температура: 0… +100 °С). Температура окружающей среды до +60 °С. Мини электроклапаны используются в кофе машинах, водонагревателях и т.д. Прямого действия (при подаче напряжения на соленоид сердечник двигается, открывая путь рабочей среде). Корпус выполнен из высокопрочного полипропилена. Класс защиты: IP54.
Название | Подтип № 3 | Клапан электромагнитный пластиковый нормально-закрытый SP61357 (AC220V, DC12V, DC24V)
Артикул |  | SP61357-DC24V
Цена |  | 890 руб.
Старая цена |  | Нет данных
Изображения |  | ['https://armastock.ru/uploads/product/600/611/thumbs/70_7_2024-04-25_17-04-51.png', 'https://armastock.ru/uploads/product/600/611/thumbs/70_8_2024-04-25_17-04-57.png']
Вес |  | 0.15 кг
Статус |  | Нет в наличии
Описание |  | Миниатюрные электромагнитные клапаны в нормально-закрытом исполнении (при подаче напряжения на индукционную катушку открываются, пропуская поток рабочей среды). Рабочая среда - воздух, горячая и холодная вода (температура: 0… +100 °С). Температура окружающей среды до +60 °С. Мини электроклапаны используются в кофе машинах, водонагревателях и т.д. Прямого действия (при подаче напряжения на соленоид сердечник двигается, открывая путь рабочей среде). Корпус выполнен из высокопрочного полипропилена. Класс защиты: IP54.
Название | Подтип № 1 | Клапан электромагнитный (соленоидный) пластиковый нормально-закрытый ARM PGV (AC220V, AC24V, DC24V, DC12V)
Артикул |  | PGV20
Цена |  | 1590 руб.
Старая цена |  | Нет данных
Изображения |  | ['https://armastock.ru/uploads/product/100/167/thumbs/70_pgv1_2018-09-21_15-29-26.jpg', 'https://armastock.ru/uploads/product/100/167/thumbs/70_pgv2_2018-09-21_15-29-28.jpg', 'https://armastock.ru/uploads/product/100/167/thumbs/70_pgv3_2018-09-21_15-29-30.jpg']
Вес |  | 0.2 кг
Статус |  | В наличии
Описание |  | ТЕХНИЧЕСКИЕ ХАРАКТЕРИСТИКИ Неактивное состояние: нормально закрытый Рабочее давление: от 0.5 до 10,3 бар (от 50 до 1034 кПа) Рабочая температура: до 66 С° Пропускная способность: 0,05-7 м3/час Напряжение соленоида AC24V, AC220V, DC24V, DC12V Частота соленоида 50 Гц (для варианта с переменным током) Пусковой ток соленоида 475 мА Ток удержания соленоида 230 мА Потери на клапане в зависимости от величины потока: Поток, л/мин Потери, Атм 75,71 0,10 94,64 0,12 113,56 0,14 132,49 0,17 151,42 0,21 170,34 0,26 189,27 0,31 208,20 0,37 227,12 0,51 264,98 0,68 302,83 0,90 Одним из самых популярных клапанов для автоматического полива, который относится к средней ценовой категории, является электромагнитный клапан ARM PGV. Этот клапан имеет долговечный корпус, выполненный из ПВХ с нержавеющими болтами, и при нагрузках в тяжелых условиях работы предотвращает отказ клапана благодаря тому, что внутри корпуса расположена диафрагма с жесткой опорой. Для установки электромагнитного клапана ARM PGV Вам всего лишь необходимо подсоединить клапан к трубе и подключить выводы соленоида к сигнальным проводам контроллера. Подробное описание можете найти по ссылке
Название | Подтип № 2 | Клапан электромагнитный (соленоидный) пластиковый нормально-закрытый ARM PGV (AC220V, AC24V, DC24V, DC12V)
Артикул |  | PGV25
Цена |  | 1790 руб.
Старая цена |  | Нет данных
Изображения |  | ['https://armastock.ru/uploads/product/100/167/thumbs/70_pgv1_2018-09-21_15-29-26.jpg', 'https://armastock.ru/uploads/product/100/167/thumbs/70_pgv2_2018-09-21_15-29-28.jpg', 'https://armastock.ru/uploads/product/100/167/thumbs/70_pgv3_2018-09-21_15-29-30.jpg']
Вес |  | 0.2 кг
Статус |  | В наличии
Описание |  | ТЕХНИЧЕСКИЕ ХАРАКТЕРИСТИКИ Неактивное состояние: нормально закрытый Рабочее давление: от 0.5 до 10,3 бар (от 50 до 1034 кПа) Рабочая температура: до 66 С° Пропускная способность: 0,05-7 м3/час Напряжение соленоида AC24V, AC220V, DC24V, DC12V Частота соленоида 50 Гц (для варианта с переменным током) Пусковой ток соленоида 475 мА Ток удержания соленоида 230 мА Потери на клапане в зависимости от величины потока: Поток, л/мин Потери, Атм 75,71 0,10 94,64 0,12 113,56 0,14 132,49 0,17 151,42 0,21 170,34 0,26 189,27 0,31 208,20 0,37 227,12 0,51 264,98 0,68 302,83 0,90 Одним из самых популярных клапанов для автоматического полива, который относится к средней ценовой категории, является электромагнитный клапан ARM PGV. Этот клапан имеет долговечный корпус, выполненный из ПВХ с нержавеющими болтами, и при нагрузках в тяжелых условиях работы предотвращает отказ клапана благодаря тому, что внутри корпуса расположена диафрагма с жесткой опорой. Для установки электромагнитного клапана ARM PGV Вам всего лишь необходимо подсоединить клапан к трубе и подключить выводы соленоида к сигнальным проводам контроллера. Подробное описание можете найти по ссылке
Название | Подтип № 3 | Клапан электромагнитный (соленоидный) пластиковый нормально-закрытый ARM PGV (AC220V, AC24V, DC24V, DC12V)
Артикул |  | PGV40
Цена |  | 4950 руб.
Старая цена |  | Нет данных
Изображения |  | ['https://armastock.ru/uploads/product/100/167/thumbs/70_pgv1_2018-09-21_15-29-26.jpg', 'https://armastock.ru/uploads/product/100/167/thumbs/70_pgv2_2018-09-21_15-29-28.jpg', 'https://armastock.ru/uploads/product/100/167/thumbs/70_pgv3_2018-09-21_15-29-30.jpg']
Вес |  | 0.4 кг
Статус |  | В наличии шт
Описание |  | ТЕХНИЧЕСКИЕ ХАРАКТЕРИСТИКИ Неактивное состояние: нормально закрытый Рабочее давление: от 0.5 до 10,3 бар (от 50 до 1034 кПа) Рабочая температура: до 66 С° Пропускная способность: 0,05-7 м3/час Напряжение соленоида AC24V, AC220V, DC24V, DC12V Частота соленоида 50 Гц (для варианта с переменным током) Пусковой ток соленоида 475 мА Ток удержания соленоида 230 мА Потери на клапане в зависимости от величины потока: Поток, л/мин Потери, Атм 75,71 0,10 94,64 0,12 113,56 0,14 132,49 0,17 151,42 0,21 170,34 0,26 189,27 0,31 208,20 0,37 227,12 0,51 264,98 0,68 302,83 0,90 Одним из самых популярных клапанов для автоматического полива, который относится к средней ценовой категории, является электромагнитный клапан ARM PGV. Этот клапан имеет долговечный корпус, выполненный из ПВХ с нержавеющими болтами, и при нагрузках в тяжелых условиях работы предотвращает отказ клапана благодаря тому, что внутри корпуса расположена диафрагма с жесткой опорой. Для установки электромагнитного клапана ARM PGV Вам всего лишь необходимо подсоединить клапан к трубе и подключить выводы соленоида к сигнальным проводам контроллера. Подробное описание можете найти по ссылке
Название | Подтип № 4 | Клапан электромагнитный (соленоидный) пластиковый нормально-закрытый ARM PGV (AC220V, AC24V, DC24V, DC12V)
Артикул |  | PGV50
Цена |  | 5900 руб.
Старая цена |  | Нет данных
Изображения |  | ['https://armastock.ru/uploads/product/100/167/thumbs/70_pgv1_2018-09-21_15-29-26.jpg', 'https://armastock.ru/uploads/product/100/167/thumbs/70_pgv2_2018-09-21_15-29-28.jpg', 'https://armastock.ru/uploads/product/100/167/thumbs/70_pgv3_2018-09-21_15-29-30.jpg']
Вес |  | 0.5 кг
Статус |  | В наличии шт
Описание |  | ТЕХНИЧЕСКИЕ ХАРАКТЕРИСТИКИ Неактивное состояние: нормально закрытый Рабочее давление: от 0.5 до 10,3 бар (от 50 до 1034 кПа) Рабочая температура: до 66 С° Пропускная способность: 0,05-7 м3/час Напряжение соленоида AC24V, AC220V, DC24V, DC12V Частота соленоида 50 Гц (для варианта с переменным током) Пусковой ток соленоида 475 мА Ток удержания соленоида 230 мА Потери на клапане в зависимости от величины потока: Поток, л/мин Потери, Атм 75,71 0,10 94,64 0,12 113,56 0,14 132,49 0,17 151,42 0,21 170,34 0,26 189,27 0,31 208,20 0,37 227,12 0,51 264,98 0,68 302,83 0,90 Одним из самых популярных клапанов для автоматического полива, который относится к средней ценовой категории, является электромагнитный клапан ARM PGV. Этот клапан имеет долговечный корпус, выполненный из ПВХ с нержавеющими болтами, и при нагрузках в тяжелых условиях работы предотвращает отказ клапана благодаря тому, что внутри корпуса расположена диафрагма с жесткой опорой. Для установки электромагнитного клапана ARM PGV Вам всего лишь необходимо подсоединить клапан к трубе и подключить выводы соленоида к сигнальным проводам контроллера. Подробное описание можете найти по ссылке
Название | Подтип № 1 | Клапан электромагнитный пластиковый нормально-закрытый PN10 ArmaControl 2W51 (AC220V, DC12V, DC24V, AC24V)
Артикул |  | 2W51-15
Цена |  | 2750 руб.
Старая цена |  | Нет данных
Изображения |  | ['https://armastock.ru/uploads/product/300/377/thumbs/70_2w51-1_2020-07-08_18-59-01.jpg', 'https://armastock.ru/uploads/product/300/377/thumbs/70_2w51-2_2020-07-08_18-59-06.jpg', 'https://armastock.ru/uploads/product/300/377/thumbs/70_2w51-3_2020-07-08_18-59-09.jpg', 'https://armastock.ru/uploads/product/300/377/thumbs/70_2w51-new11_2021-12-07_13-15-23.JPG', 'https://armastock.ru/uploads/product/300/377/thumbs/70_2w51-new-2_2021-12-07_13-13-39.JPG']
Вес |  | 0.41 кг
Статус |  | В наличии
Описание |  | Недорогие пластиковые электромагнитные двухпозиционные клапаны прямого действия (не требует перепада давления). Применяются для холодной или горячей воды, воздуха, других нейтральных жидкостей и газов. Пластиковые клапаны серии ArmaControl 2W51 используются в основном для подачи холодной и горячей воды в загородных домах, для полива приусадебных участков. Исполнение НЗ - Нормально-Закрытые (при подаче электрического напряжения на соленоид открываются, пропуская поток рабочей среды). Диаметры DN 15-50 Давление PN до 10 бар. Температура, max +80 °С Материал высокопрочный пластик Мембрана NBR (бутадиен-нитрильный каучук) Напряжение переменного тока: AC 220V; AC24V или постоянного тока: DC 12V; DC 24V Степень защиты: IP65 Артикул DN Резьба Kv, м3/ч при 1 бар PN, бар ∆P, бар Мембрана 2W51-15 15 G ½ 4,86 10 0-8 NBR 2W51-20 20 G ¾ 5,04 10 0-8 NBR 2W51-25 25 G 1 8,57 10 0-8 NBR Клапаны комплектуются электромагнитными катушками на Ваш выбор: AC220V, AC24V, DC24V, DC12V Вы можете скачать технический паспорт на данную серию клапанов по этой ссылке
Название | Подтип № 2 | Клапан электромагнитный пластиковый нормально-закрытый PN10 ArmaControl 2W51 (AC220V, DC12V, DC24V, AC24V)
Артикул |  | 2W51-20
Цена |  | 2930 руб.
Старая цена |  | Нет данных
Изображения |  | ['https://armastock.ru/uploads/product/300/377/thumbs/70_2w51-1_2020-07-08_18-59-01.jpg', 'https://armastock.ru/uploads/product/300/377/thumbs/70_2w51-2_2020-07-08_18-59-06.jpg', 'https://armastock.ru/uploads/product/300/377/thumbs/70_2w51-3_2020-07-08_18-59-09.jpg', 'https://armastock.ru/uploads/product/300/377/thumbs/70_2w51-new11_2021-12-07_13-15-23.JPG', 'https://armastock.ru/uploads/product/300/377/thumbs/70_2w51-new-2_2021-12-07_13-13-39.JPG']
Вес |  | 0.78 кг
Статус |  | В наличии
Описание |  | Недорогие пластиковые электромагнитные двухпозиционные клапаны прямого действия (не требует перепада давления). Применяются для холодной или горячей воды, воздуха, других нейтральных жидкостей и газов. Пластиковые клапаны серии ArmaControl 2W51 используются в основном для подачи холодной и горячей воды в загородных домах, для полива приусадебных участков. Исполнение НЗ - Нормально-Закрытые (при подаче электрического напряжения на соленоид открываются, пропуская поток рабочей среды). Диаметры DN 15-50 Давление PN до 10 бар. Температура, max +80 °С Материал высокопрочный пластик Мембрана NBR (бутадиен-нитрильный каучук) Напряжение переменного тока: AC 220V; AC24V или постоянного тока: DC 12V; DC 24V Степень защиты: IP65 Артикул DN Резьба Kv, м3/ч при 1 бар PN, бар ∆P, бар Мембрана 2W51-15 15 G ½ 4,86 10 0-8 NBR 2W51-20 20 G ¾ 5,04 10 0-8 NBR 2W51-25 25 G 1 8,57 10 0-8 NBR Клапаны комплектуются электромагнитными катушками на Ваш выбор: AC220V, AC24V, DC24V, DC12V Вы можете скачать технический паспорт на данную серию клапанов по этой ссылке
Название | Подтип № 3 | Клапан электромагнитный пластиковый нормально-закрытый PN10 ArmaControl 2W51 (AC220V, DC12V, DC24V, AC24V)
Артикул |  | 2W51-25
Цена |  | 3380 руб.
Старая цена |  | Нет данных
Изображения |  | ['https://armastock.ru/uploads/product/300/377/thumbs/70_2w51-1_2020-07-08_18-59-01.jpg', 'https://armastock.ru/uploads/product/300/377/thumbs/70_2w51-2_2020-07-08_18-59-06.jpg', 'https://armastock.ru/uploads/product/300/377/thumbs/70_2w51-3_2020-07-08_18-59-09.jpg', 'https://armastock.ru/uploads/product/300/377/thumbs/70_2w51-new11_2021-12-07_13-15-23.JPG', 'https://armastock.ru/uploads/product/300/377/thumbs/70_2w51-new-2_2021-12-07_13-13-39.JPG']
Вес |  | 0.65 кг
Статус |  | В наличии
Описание |  | Недорогие пластиковые электромагнитные двухпозиционные клапаны прямого действия (не требует перепада давления). Применяются для холодной или горячей воды, воздуха, других нейтральных жидкостей и газов. Пластиковые клапаны серии ArmaControl 2W51 используются в основном для подачи холодной и горячей воды в загородных домах, для полива приусадебных участков. Исполнение НЗ - Нормально-Закрытые (при подаче электрического напряжения на соленоид открываются, пропуская поток рабочей среды). Диаметры DN 15-50 Давление PN до 10 бар. Температура, max +80 °С Материал высокопрочный пластик Мембрана NBR (бутадиен-нитрильный каучук) Напряжение переменного тока: AC 220V; AC24V или постоянного тока: DC 12V; DC 24V Степень защиты: IP65 Артикул DN Резьба Kv, м3/ч при 1 бар PN, бар ∆P, бар Мембрана 2W51-15 15 G ½ 4,86 10 0-8 NBR 2W51-20 20 G ¾ 5,04 10 0-8 NBR 2W51-25 25 G 1 8,57 10 0-8 NBR Клапаны комплектуются электромагнитными катушками на Ваш выбор: AC220V, AC24V, DC24V, DC12V Вы можете скачать технический паспорт на данную серию клапанов по этой ссылке
Название | Подтип № 4 | Клапан электромагнитный пластиковый нормально-закрытый PN10 ArmaControl 2W51 (AC220V, DC12V, DC24V, AC24V)
Артикул |  | 2W51-32
Цена |  | 6870 руб.
Старая цена |  | Нет данных
Изображения |  | ['https://armastock.ru/uploads/product/300/377/thumbs/70_2w51-1_2020-07-08_18-59-01.jpg', 'https://armastock.ru/uploads/product/300/377/thumbs/70_2w51-2_2020-07-08_18-59-06.jpg', 'https://armastock.ru/uploads/product/300/377/thumbs/70_2w51-3_2020-07-08_18-59-09.jpg', 'https://armastock.ru/uploads/product/300/377/thumbs/70_2w51-new11_2021-12-07_13-15-23.JPG', 'https://armastock.ru/uploads/product/300/377/thumbs/70_2w51-new-2_2021-12-07_13-13-39.JPG']
Вес |  | Нет данных
Статус |  | В наличии
Описание |  | Недорогие пластиковые электромагнитные двухпозиционные клапаны прямого действия (не требует перепада давления). Применяются для холодной или горячей воды, воздуха, других нейтральных жидкостей и газов. Пластиковые клапаны серии ArmaControl 2W51 используются в основном для подачи холодной и горячей воды в загородных домах, для полива приусадебных участков. Исполнение НЗ - Нормально-Закрытые (при подаче электрического напряжения на соленоид открываются, пропуская поток рабочей среды). Диаметры DN 15-50 Давление PN до 10 бар. Температура, max +80 °С Материал высокопрочный пластик Мембрана NBR (бутадиен-нитрильный каучук) Напряжение переменного тока: AC 220V; AC24V или постоянного тока: DC 12V; DC 24V Степень защиты: IP65 Артикул DN Резьба Kv, м3/ч при 1 бар PN, бар ∆P, бар Мембрана 2W51-15 15 G ½ 4,86 10 0-8 NBR 2W51-20 20 G ¾ 5,04 10 0-8 NBR 2W51-25 25 G 1 8,57 10 0-8 NBR Клапаны комплектуются электромагнитными катушками на Ваш выбор: AC220V, AC24V, DC24V, DC12V Вы можете скачать технический паспорт на данную серию клапанов по этой ссылке
Название | Подтип № 5 | Клапан электромагнитный пластиковый нормально-закрытый PN10 ArmaControl 2W51 (AC220V, DC12V, DC24V, AC24V)
Артикул |  | 2W51-40
Цена |  | 7930 руб.
Старая цена |  | Нет данных
Изображения |  | ['https://armastock.ru/uploads/product/300/377/thumbs/70_2w51-1_2020-07-08_18-59-01.jpg', 'https://armastock.ru/uploads/product/300/377/thumbs/70_2w51-2_2020-07-08_18-59-06.jpg', 'https://armastock.ru/uploads/product/300/377/thumbs/70_2w51-3_2020-07-08_18-59-09.jpg', 'https://armastock.ru/uploads/product/300/377/thumbs/70_2w51-new11_2021-12-07_13-15-23.JPG', 'https://armastock.ru/uploads/product/300/377/thumbs/70_2w51-new-2_2021-12-07_13-13-39.JPG']
Вес |  | Нет данных
Статус |  | В наличии
Описание |  | Недорогие пластиковые электромагнитные двухпозиционные клапаны прямого действия (не требует перепада давления). Применяются для холодной или горячей воды, воздуха, других нейтральных жидкостей и газов. Пластиковые клапаны серии ArmaControl 2W51 используются в основном для подачи холодной и горячей воды в загородных домах, для полива приусадебных участков. Исполнение НЗ - Нормально-Закрытые (при подаче электрического напряжения на соленоид открываются, пропуская поток рабочей среды). Диаметры DN 15-50 Давление PN до 10 бар. Температура, max +80 °С Материал высокопрочный пластик Мембрана NBR (бутадиен-нитрильный каучук) Напряжение переменного тока: AC 220V; AC24V или постоянного тока: DC 12V; DC 24V Степень защиты: IP65 Артикул DN Резьба Kv, м3/ч при 1 бар PN, бар ∆P, бар Мембрана 2W51-15 15 G ½ 4,86 10 0-8 NBR 2W51-20 20 G ¾ 5,04 10 0-8 NBR 2W51-25 25 G 1 8,57 10 0-8 NBR Клапаны комплектуются электромагнитными катушками на Ваш выбор: AC220V, AC24V, DC24V, DC12V Вы можете скачать технический паспорт на данную серию клапанов по этой ссылке
Название | Подтип № 6 | Клапан электромагнитный пластиковый нормально-закрытый PN10 ArmaControl 2W51 (AC220V, DC12V, DC24V, AC24V)
Артикул |  | 2W51-50
Цена |  | 8650 руб.
Старая цена |  | Нет данных
Изображения |  | ['https://armastock.ru/uploads/product/300/377/thumbs/70_2w51-1_2020-07-08_18-59-01.jpg', 'https://armastock.ru/uploads/product/300/377/thumbs/70_2w51-2_2020-07-08_18-59-06.jpg', 'https://armastock.ru/uploads/product/300/377/thumbs/70_2w51-3_2020-07-08_18-59-09.jpg', 'https://armastock.ru/uploads/product/300/377/thumbs/70_2w51-new11_2021-12-07_13-15-23.JPG', 'https://armastock.ru/uploads/product/300/377/thumbs/70_2w51-new-2_2021-12-07_13-13-39.JPG']
Вес |  | Нет данных
Статус |  | В наличии
Описание |  | Недорогие пластиковые электромагнитные двухпозиционные клапаны прямого действия (не требует перепада давления). Применяются для холодной или горячей воды, воздуха, других нейтральных жидкостей и газов. Пластиковые клапаны серии ArmaControl 2W51 используются в основном для подачи холодной и горячей воды в загородных домах, для полива приусадебных участков. Исполнение НЗ - Нормально-Закрытые (при подаче электрического напряжения на соленоид открываются, пропуская поток рабочей среды). Диаметры DN 15-50 Давление PN до 10 бар. Температура, max +80 °С Материал высокопрочный пластик Мембрана NBR (бутадиен-нитрильный каучук) Напряжение переменного тока: AC 220V; AC24V или постоянного тока: DC 12V; DC 24V Степень защиты: IP65 Артикул DN Резьба Kv, м3/ч при 1 бар PN, бар ∆P, бар Мембрана 2W51-15 15 G ½ 4,86 10 0-8 NBR 2W51-20 20 G ¾ 5,04 10 0-8 NBR 2W51-25 25 G 1 8,57 10 0-8 NBR Клапаны комплектуются электромагнитными катушками на Ваш выбор: AC220V, AC24V, DC24V, DC12V Вы можете скачать технический паспорт на данную серию клапанов по этой ссылке
Название | Подтип № 1 | Клапан электромагнитный пластиковый нормально-открытый PN10 ArmaControl 2W51-NO (AC220V, DC12V, DC24V, AC24V)
Артикул |  | 2W51-15-NO
Цена |  | 3670 руб.
Старая цена |  | 5 250 руб.
Изображения |  | ['https://armastock.ru/uploads/product/500/507/thumbs/70_1111111_2022-05-18_17-15-40.png', 'https://armastock.ru/uploads/product/500/507/thumbs/70_4444444_2022-05-18_17-15-46.png', 'https://armastock.ru/uploads/product/500/507/thumbs/70_222222222_2022-05-18_17-15-50.png', 'https://armastock.ru/uploads/product/500/507/thumbs/70_33333333333_2022-05-18_17-15-53.png']
Вес |  | 0.41 кг
Статус |  | В наличии
Описание |  | Недорогие пластиковые электромагнитные двухпозиционные клапаны прямого действия (не требует перепада давления). Применяются для холодной или горячей воды, воздуха, других нейтральных жидкостей и газов. Пластиковые клапаны серии ArmaControl 2W51-NO используются в основном для подачи холодной и горячей воды в загородных домах, для полива приусадебных участков. Исполнение НО - Нормально-Открытые (при подаче электрического напряжения на соленоид закрывается, перекрывая поток рабочей среды). Диаметры DN 15-25 Давление PN до 10 бар. Температура, max +80 °С Материал высокопрочный пластик Мембрана NBR (бутадиен-нитрильный каучук) Напряжение переменного тока: AC 220V; AC24V или постоянного тока: DC 12V; DC 24V Степень защиты: IP65 Артикул DN Резьба Kv, м3/ч при 1 бар PN, бар ∆P, бар Мембрана 2W51-15-NO 15 G ½ 4,86 10 0-6 NBR 2W51-20-NO 20 G ¾ 5,04 10 0-6 NBR 2W51-25-NO 25 G 1 8,57 10 0-6 NBR Клапаны комплектуются электромагнитными катушками на Ваш выбор: AC220V, AC24V, DC24V, DC12V
Название | Подтип № 2 | Клапан электромагнитный пластиковый нормально-открытый PN10 ArmaControl 2W51-NO (AC220V, DC12V, DC24V, AC24V)
Артикул |  | 2W51-20-NO
Цена |  | 4150 руб.
Старая цена |  | 5 420 руб.
Изображения |  | ['https://armastock.ru/uploads/product/500/507/thumbs/70_1111111_2022-05-18_17-15-40.png', 'https://armastock.ru/uploads/product/500/507/thumbs/70_4444444_2022-05-18_17-15-46.png', 'https://armastock.ru/uploads/product/500/507/thumbs/70_222222222_2022-05-18_17-15-50.png', 'https://armastock.ru/uploads/product/500/507/thumbs/70_33333333333_2022-05-18_17-15-53.png']
Вес |  | 0.78 кг
Статус |  | В наличии
Описание |  | Недорогие пластиковые электромагнитные двухпозиционные клапаны прямого действия (не требует перепада давления). Применяются для холодной или горячей воды, воздуха, других нейтральных жидкостей и газов. Пластиковые клапаны серии ArmaControl 2W51-NO используются в основном для подачи холодной и горячей воды в загородных домах, для полива приусадебных участков. Исполнение НО - Нормально-Открытые (при подаче электрического напряжения на соленоид закрывается, перекрывая поток рабочей среды). Диаметры DN 15-25 Давление PN до 10 бар. Температура, max +80 °С Материал высокопрочный пластик Мембрана NBR (бутадиен-нитрильный каучук) Напряжение переменного тока: AC 220V; AC24V или постоянного тока: DC 12V; DC 24V Степень защиты: IP65 Артикул DN Резьба Kv, м3/ч при 1 бар PN, бар ∆P, бар Мембрана 2W51-15-NO 15 G ½ 4,86 10 0-6 NBR 2W51-20-NO 20 G ¾ 5,04 10 0-6 NBR 2W51-25-NO 25 G 1 8,57 10 0-6 NBR Клапаны комплектуются электромагнитными катушками на Ваш выбор: AC220V, AC24V, DC24V, DC12V
Название | Подтип № 3 | Клапан электромагнитный пластиковый нормально-открытый PN10 ArmaControl 2W51-NO (AC220V, DC12V, DC24V, AC24V)
Артикул |  | 2W51-25-NO
Цена |  | 4680 руб.
Старая цена |  | 5 860 руб.
Изображения |  | ['https://armastock.ru/uploads/product/500/507/thumbs/70_1111111_2022-05-18_17-15-40.png', 'https://armastock.ru/uploads/product/500/507/thumbs/70_4444444_2022-05-18_17-15-46.png', 'https://armastock.ru/uploads/product/500/507/thumbs/70_222222222_2022-05-18_17-15-50.png', 'https://armastock.ru/uploads/product/500/507/thumbs/70_33333333333_2022-05-18_17-15-53.png']
Вес |  | 0.65 кг
Статус |  | В наличии
Описание |  | Недорогие пластиковые электромагнитные двухпозиционные клапаны прямого действия (не требует перепада давления). Применяются для холодной или горячей воды, воздуха, других нейтральных жидкостей и газов. Пластиковые клапаны серии ArmaControl 2W51-NO используются в основном для подачи холодной и горячей воды в загородных домах, для полива приусадебных участков. Исполнение НО - Нормально-Открытые (при подаче электрического напряжения на соленоид закрывается, перекрывая поток рабочей среды). Диаметры DN 15-25 Давление PN до 10 бар. Температура, max +80 °С Материал высокопрочный пластик Мембрана NBR (бутадиен-нитрильный каучук) Напряжение переменного тока: AC 220V; AC24V или постоянного тока: DC 12V; DC 24V Степень защиты: IP65 Артикул DN Резьба Kv, м3/ч при 1 бар PN, бар ∆P, бар Мембрана 2W51-15-NO 15 G ½ 4,86 10 0-6 NBR 2W51-20-NO 20 G ¾ 5,04 10 0-6 NBR 2W51-25-NO 25 G 1 8,57 10 0-6 NBR Клапаны комплектуются электромагнитными катушками на Ваш выбор: AC220V, AC24V, DC24V, DC12V
Название | Подтип № 1 | Клапан электромагнитный пластиковый нормально-закрытый из ПВХ (PVC-U) (AC220V, DC24V)
Артикул |  | SLP-UPVC-15
Цена |  | 5690 руб.
Старая цена |  | Нет данных
Изображения |  | ['https://armastock.ru/uploads/product/300/305/thumbs/70_DSC_1392_2019-04-22_17-14-41.jpg', 'https://armastock.ru/uploads/product/300/305/thumbs/70_DSC_1396_2019-04-22_17-14-48.jpg', 'https://armastock.ru/uploads/product/300/305/thumbs/70_DSC_1407_2019-04-22_17-14-54.jpg', 'https://armastock.ru/uploads/product/300/305/thumbs/70_DSC_3995_2019-04-22_17-14-56.jpg', 'https://armastock.ru/uploads/product/300/305/thumbs/70_IMG_4601_2019-10-28_15-58-22.jpg', 'https://armastock.ru/uploads/product/300/305/thumbs/70_IMG_4602_2019-10-28_15-58-25.jpg', 'https://armastock.ru/uploads/product/300/305/thumbs/70_IMG_4603_2019-10-28_15-58-27.jpg']
Вес |  | 1.43 кг
Статус |  | В наличии
Описание |  | Пластиковые электромагнитные двухпозиционные клапаны прямого действия (не требует перепада давления). Применяются для холодной или горячей воды, воздуха, других нейтральных жидкостей и газов. Подходят для химического производства, а также для целей где среда должна соприкасаться только с материалом из ПВХ (PVC-U) пластика. Исполниение НЗ - Нормально-Закрытые (при подаче электрического напряжения на соленоид открываются, пропуская поток рабочей среды). Диаметры DN 15-50 Давление PN до 8 бар. Температура, max +80 (Max) °С Материал высокопрочный пластик ПВХ (PVC-U) Серия катушки PV (DN 15-25), PW (DN 32-50) Напряжение: AC 220V; DC24V Степень защиты: IP65 Вы можете скачать технический паспорт на данную серию клапанов по этой ссылке
Название | Подтип № 2 | Клапан электромагнитный пластиковый нормально-закрытый из ПВХ (PVC-U) (AC220V, DC24V)
Артикул |  | SLP-UPVC-20
Цена |  | 6390 руб.
Старая цена |  | Нет данных
Изображения |  | ['https://armastock.ru/uploads/product/300/305/thumbs/70_DSC_1392_2019-04-22_17-14-41.jpg', 'https://armastock.ru/uploads/product/300/305/thumbs/70_DSC_1396_2019-04-22_17-14-48.jpg', 'https://armastock.ru/uploads/product/300/305/thumbs/70_DSC_1407_2019-04-22_17-14-54.jpg', 'https://armastock.ru/uploads/product/300/305/thumbs/70_DSC_3995_2019-04-22_17-14-56.jpg', 'https://armastock.ru/uploads/product/300/305/thumbs/70_IMG_4601_2019-10-28_15-58-22.jpg', 'https://armastock.ru/uploads/product/300/305/thumbs/70_IMG_4602_2019-10-28_15-58-25.jpg', 'https://armastock.ru/uploads/product/300/305/thumbs/70_IMG_4603_2019-10-28_15-58-27.jpg']
Вес |  | 1.54 кг
Статус |  | В наличии
Описание |  | Пластиковые электромагнитные двухпозиционные клапаны прямого действия (не требует перепада давления). Применяются для холодной или горячей воды, воздуха, других нейтральных жидкостей и газов. Подходят для химического производства, а также для целей где среда должна соприкасаться только с материалом из ПВХ (PVC-U) пластика. Исполниение НЗ - Нормально-Закрытые (при подаче электрического напряжения на соленоид открываются, пропуская поток рабочей среды). Диаметры DN 15-50 Давление PN до 8 бар. Температура, max +80 (Max) °С Материал высокопрочный пластик ПВХ (PVC-U) Серия катушки PV (DN 15-25), PW (DN 32-50) Напряжение: AC 220V; DC24V Степень защиты: IP65 Вы можете скачать технический паспорт на данную серию клапанов по этой ссылке
Название | Подтип № 3 | Клапан электромагнитный пластиковый нормально-закрытый из ПВХ (PVC-U) (AC220V, DC24V)
Артикул |  | SLP-UPVC-25
Цена |  | 7150 руб.
Старая цена |  | Нет данных
Изображения |  | ['https://armastock.ru/uploads/product/300/305/thumbs/70_DSC_1392_2019-04-22_17-14-41.jpg', 'https://armastock.ru/uploads/product/300/305/thumbs/70_DSC_1396_2019-04-22_17-14-48.jpg', 'https://armastock.ru/uploads/product/300/305/thumbs/70_DSC_1407_2019-04-22_17-14-54.jpg', 'https://armastock.ru/uploads/product/300/305/thumbs/70_DSC_3995_2019-04-22_17-14-56.jpg', 'https://armastock.ru/uploads/product/300/305/thumbs/70_IMG_4601_2019-10-28_15-58-22.jpg', 'https://armastock.ru/uploads/product/300/305/thumbs/70_IMG_4602_2019-10-28_15-58-25.jpg', 'https://armastock.ru/uploads/product/300/305/thumbs/70_IMG_4603_2019-10-28_15-58-27.jpg']
Вес |  | 1.73 кг
Статус |  | В наличии
Описание |  | Пластиковые электромагнитные двухпозиционные клапаны прямого действия (не требует перепада давления). Применяются для холодной или горячей воды, воздуха, других нейтральных жидкостей и газов. Подходят для химического производства, а также для целей где среда должна соприкасаться только с материалом из ПВХ (PVC-U) пластика. Исполниение НЗ - Нормально-Закрытые (при подаче электрического напряжения на соленоид открываются, пропуская поток рабочей среды). Диаметры DN 15-50 Давление PN до 8 бар. Температура, max +80 (Max) °С Материал высокопрочный пластик ПВХ (PVC-U) Серия катушки PV (DN 15-25), PW (DN 32-50) Напряжение: AC 220V; DC24V Степень защиты: IP65 Вы можете скачать технический паспорт на данную серию клапанов по этой ссылке
Название | Подтип № 4 | Клапан электромагнитный пластиковый нормально-закрытый из ПВХ (PVC-U) (AC220V, DC24V)
Артикул |  | SLP-UPVC-32
Цена |  | 11270 руб.
Старая цена |  | Нет данных
Изображения |  | ['https://armastock.ru/uploads/product/300/305/thumbs/70_DSC_1392_2019-04-22_17-14-41.jpg', 'https://armastock.ru/uploads/product/300/305/thumbs/70_DSC_1396_2019-04-22_17-14-48.jpg', 'https://armastock.ru/uploads/product/300/305/thumbs/70_DSC_1407_2019-04-22_17-14-54.jpg', 'https://armastock.ru/uploads/product/300/305/thumbs/70_DSC_3995_2019-04-22_17-14-56.jpg', 'https://armastock.ru/uploads/product/300/305/thumbs/70_IMG_4601_2019-10-28_15-58-22.jpg', 'https://armastock.ru/uploads/product/300/305/thumbs/70_IMG_4602_2019-10-28_15-58-25.jpg', 'https://armastock.ru/uploads/product/300/305/thumbs/70_IMG_4603_2019-10-28_15-58-27.jpg']
Вес |  | 3.09 кг
Статус |  | В наличии
Описание |  | Пластиковые электромагнитные двухпозиционные клапаны прямого действия (не требует перепада давления). Применяются для холодной или горячей воды, воздуха, других нейтральных жидкостей и газов. Подходят для химического производства, а также для целей где среда должна соприкасаться только с материалом из ПВХ (PVC-U) пластика. Исполниение НЗ - Нормально-Закрытые (при подаче электрического напряжения на соленоид открываются, пропуская поток рабочей среды). Диаметры DN 15-50 Давление PN до 8 бар. Температура, max +80 (Max) °С Материал высокопрочный пластик ПВХ (PVC-U) Серия катушки PV (DN 15-25), PW (DN 32-50) Напряжение: AC 220V; DC24V Степень защиты: IP65 Вы можете скачать технический паспорт на данную серию клапанов по этой ссылке
Название | Подтип № 5 | Клапан электромагнитный пластиковый нормально-закрытый из ПВХ (PVC-U) (AC220V, DC24V)
Артикул |  | SLP-UPVC-40
Цена |  | 12720 руб.
Старая цена |  | Нет данных
Изображения |  | ['https://armastock.ru/uploads/product/300/305/thumbs/70_DSC_1392_2019-04-22_17-14-41.jpg', 'https://armastock.ru/uploads/product/300/305/thumbs/70_DSC_1396_2019-04-22_17-14-48.jpg', 'https://armastock.ru/uploads/product/300/305/thumbs/70_DSC_1407_2019-04-22_17-14-54.jpg', 'https://armastock.ru/uploads/product/300/305/thumbs/70_DSC_3995_2019-04-22_17-14-56.jpg', 'https://armastock.ru/uploads/product/300/305/thumbs/70_IMG_4601_2019-10-28_15-58-22.jpg', 'https://armastock.ru/uploads/product/300/305/thumbs/70_IMG_4602_2019-10-28_15-58-25.jpg', 'https://armastock.ru/uploads/product/300/305/thumbs/70_IMG_4603_2019-10-28_15-58-27.jpg']
Вес |  | 3.48 кг
Статус |  | В наличии
Описание |  | Пластиковые электромагнитные двухпозиционные клапаны прямого действия (не требует перепада давления). Применяются для холодной или горячей воды, воздуха, других нейтральных жидкостей и газов. Подходят для химического производства, а также для целей где среда должна соприкасаться только с материалом из ПВХ (PVC-U) пластика. Исполниение НЗ - Нормально-Закрытые (при подаче электрического напряжения на соленоид открываются, пропуская поток рабочей среды). Диаметры DN 15-50 Давление PN до 8 бар. Температура, max +80 (Max) °С Материал высокопрочный пластик ПВХ (PVC-U) Серия катушки PV (DN 15-25), PW (DN 32-50) Напряжение: AC 220V; DC24V Степень защиты: IP65 Вы можете скачать технический паспорт на данную серию клапанов по этой ссылке
Название | Подтип № 6 | Клапан электромагнитный пластиковый нормально-закрытый из ПВХ (PVC-U) (AC220V, DC24V)
Артикул |  | SLP-UPVC-50
Цена |  | 18710 руб.
Старая цена |  | Нет данных
Изображения |  | ['https://armastock.ru/uploads/product/300/305/thumbs/70_DSC_1392_2019-04-22_17-14-41.jpg', 'https://armastock.ru/uploads/product/300/305/thumbs/70_DSC_1396_2019-04-22_17-14-48.jpg', 'https://armastock.ru/uploads/product/300/305/thumbs/70_DSC_1407_2019-04-22_17-14-54.jpg', 'https://armastock.ru/uploads/product/300/305/thumbs/70_DSC_3995_2019-04-22_17-14-56.jpg', 'https://armastock.ru/uploads/product/300/305/thumbs/70_IMG_4601_2019-10-28_15-58-22.jpg', 'https://armastock.ru/uploads/product/300/305/thumbs/70_IMG_4602_2019-10-28_15-58-25.jpg', 'https://armastock.ru/uploads/product/300/305/thumbs/70_IMG_4603_2019-10-28_15-58-27.jpg']
Вес |  | 5.35 кг
Статус |  | В наличии
Описание |  | Пластиковые электромагнитные двухпозиционные клапаны прямого действия (не требует перепада давления). Применяются для холодной или горячей воды, воздуха, других нейтральных жидкостей и газов. Подходят для химического производства, а также для целей где среда должна соприкасаться только с материалом из ПВХ (PVC-U) пластика. Исполниение НЗ - Нормально-Закрытые (при подаче электрического напряжения на соленоид открываются, пропуская поток рабочей среды). Диаметры DN 15-50 Давление PN до 8 бар. Температура, max +80 (Max) °С Материал высокопрочный пластик ПВХ (PVC-U) Серия катушки PV (DN 15-25), PW (DN 32-50) Напряжение: AC 220V; DC24V Степень защиты: IP65 Вы можете скачать технический паспорт на данную серию клапанов по этой ссылке
Название | Подтип № 1 | Клапан электромагнитный пластиковый нормально-закрытый из ХПВХ (PVC-U), фланцевый (AC220V, DC24V)
Артикул |  | UPVC-32-F
Цена |  | 13490 руб.
Старая цена |  | Нет данных
Изображения |  | ['https://armastock.ru/uploads/product/300/330/thumbs/70_IMG_4589_2019-10-28_16-07-17.jpg', 'https://armastock.ru/uploads/product/300/330/thumbs/70_IMG_4593_2019-10-28_16-07-22.jpg', 'https://armastock.ru/uploads/product/300/330/thumbs/70_IMG_4600_2019-10-28_16-07-25.jpg', 'https://armastock.ru/uploads/product/300/330/thumbs/70_DSC_3995_2019-04-22_17-14-56.jpg']
Вес |  | 0.41 кг
Статус |  | В наличии
Описание |  | Пластиковые электромагнитные двухпозиционные клапаны прямого действия (не требует перепада давления). Применяются для холодной или горячей воды, воздуха, других нейтральных жидкостей и газов. Подходят для химического производства, а также для целей где среда должна соприкасаться только с материалом из ХПВХ (UPVC) пластика. Исполниение НЗ - Нормально-Закрытые (при подаче электрического напряжения на соленоид открываются, пропуская поток рабочей среды). Диаметры DN 32-50 Давление PN до 10 бар. Температура, max +90 °С Материал высокопрочный пластик ХПВХ (PVC-U) Напряжение переменного тока: AC 220V; DC24V Степень защиты: IP65
Название | Подтип № 2 | Клапан электромагнитный пластиковый нормально-закрытый из ХПВХ (PVC-U), фланцевый (AC220V, DC24V)
Артикул |  | UPVC-40-F
Цена |  | 15400 руб.
Старая цена |  | Нет данных
Изображения |  | ['https://armastock.ru/uploads/product/300/330/thumbs/70_IMG_4589_2019-10-28_16-07-17.jpg', 'https://armastock.ru/uploads/product/300/330/thumbs/70_IMG_4593_2019-10-28_16-07-22.jpg', 'https://armastock.ru/uploads/product/300/330/thumbs/70_IMG_4600_2019-10-28_16-07-25.jpg', 'https://armastock.ru/uploads/product/300/330/thumbs/70_DSC_3995_2019-04-22_17-14-56.jpg']
Вес |  | 0.78 кг
Статус |  | В наличии
Описание |  | Пластиковые электромагнитные двухпозиционные клапаны прямого действия (не требует перепада давления). Применяются для холодной или горячей воды, воздуха, других нейтральных жидкостей и газов. Подходят для химического производства, а также для целей где среда должна соприкасаться только с материалом из ХПВХ (UPVC) пластика. Исполниение НЗ - Нормально-Закрытые (при подаче электрического напряжения на соленоид открываются, пропуская поток рабочей среды). Диаметры DN 32-50 Давление PN до 10 бар. Температура, max +90 °С Материал высокопрочный пластик ХПВХ (PVC-U) Напряжение переменного тока: AC 220V; DC24V Степень защиты: IP65
Название | Подтип № 3 | Клапан электромагнитный пластиковый нормально-закрытый из ХПВХ (PVC-U), фланцевый (AC220V, DC24V)
Артикул |  | UPVC-50-F
Цена |  | 17480 руб.
Старая цена |  | Нет данных
Изображения |  | ['https://armastock.ru/uploads/product/300/330/thumbs/70_IMG_4589_2019-10-28_16-07-17.jpg', 'https://armastock.ru/uploads/product/300/330/thumbs/70_IMG_4593_2019-10-28_16-07-22.jpg', 'https://armastock.ru/uploads/product/300/330/thumbs/70_IMG_4600_2019-10-28_16-07-25.jpg', 'https://armastock.ru/uploads/product/300/330/thumbs/70_DSC_3995_2019-04-22_17-14-56.jpg']
Вес |  | 0.65 кг
Статус |  | В наличии
Описание |  | Пластиковые электромагнитные двухпозиционные клапаны прямого действия (не требует перепада давления). Применяются для холодной или горячей воды, воздуха, других нейтральных жидкостей и газов. Подходят для химического производства, а также для целей где среда должна соприкасаться только с материалом из ХПВХ (UPVC) пластика. Исполниение НЗ - Нормально-Закрытые (при подаче электрического напряжения на соленоид открываются, пропуская поток рабочей среды). Диаметры DN 32-50 Давление PN до 10 бар. Температура, max +90 °С Материал высокопрочный пластик ХПВХ (PVC-U) Напряжение переменного тока: AC 220V; DC24V Степень защиты: IP65
Название | Подтип № 1 | Клапан электромагнитный латунный нормально-закрытый ARM VT9174 (AC220V, DC12V, DC24V)
Артикул |  | ARM VT9174-15
Цена |  | 1190 руб.
Старая цена |  | Нет данных
Изображения |  | ['https://armastock.ru/uploads/product/100/154/thumbs/70_lat2-removebg_2022-03-24_17-00-27.jpg', 'https://armastock.ru/uploads/product/100/154/thumbs/70_lat3-removebg_2022-03-24_17-00-14.jpg', 'https://armastock.ru/uploads/product/100/154/thumbs/70_lat1-removebg_2022-03-24_17-00-13.jpg', 'https://armastock.ru/uploads/product/100/154/thumbs/70_latun-20ka--(1)_2022-03-24_17-00-15.jpg', 'https://armastock.ru/uploads/product/100/154/thumbs/70_latun-20ka--(3)_2022-03-24_17-00-16.jpg', 'https://armastock.ru/uploads/product/100/154/thumbs/70_vt913_2018-09-21_15-31-42.jpg', 'https://armastock.ru/uploads/product/100/154/thumbs/70_vt912_2018-09-21_15-31-40.jpg', 'https://armastock.ru/uploads/product/100/154/thumbs/70_vt9174_2020-04-23_15-33-45.jpg', 'https://armastock.ru/uploads/product/100/154/thumbs/70_vt91_2018-09-21_15-31-37.jpg']
Вес |  | 0.27 кг
Статус |  | В наличии
Описание |  | Клапаны серии ARM VT9174 широко используются на производстве и в быту - для подачи и слива холодной и горячей воды в загородных домах, для септиков, для систем полива. Клапаны этой серии непрямого действия, направление протекающей среды строго по направлению указанному на клапане. Стандартные нормально-закрытые электромагнитные клапаны ARM VT9174 применяют для управления потоком рабочей среды, с давлением от 0,2 до 8 бар и температурой от 0 до 90 градусов цельсия. Клапан оснащен встроенным сетчатым фильтром Исполнение НЗ - Нормально-Закрытые Диаметры DN 15, DN 20 Наружная трубная резьба G 1/2" , G 3/4" Размеры Длина 75мм х Ширина 35мм х Высота 70мм, вес с упаковкой 264 грамм Напряжение постоянного тока и переменного: AC220V, DC12V, DC24V
Название | Подтип № 2 | Клапан электромагнитный латунный нормально-закрытый ARM VT9174 (AC220V, DC12V, DC24V)
Артикул |  | ARM VT9174-15
Цена |  | 1190 руб.
Старая цена |  | Нет данных
Изображения |  | ['https://armastock.ru/uploads/product/100/154/thumbs/70_lat2-removebg_2022-03-24_17-00-27.jpg', 'https://armastock.ru/uploads/product/100/154/thumbs/70_lat3-removebg_2022-03-24_17-00-14.jpg', 'https://armastock.ru/uploads/product/100/154/thumbs/70_lat1-removebg_2022-03-24_17-00-13.jpg', 'https://armastock.ru/uploads/product/100/154/thumbs/70_latun-20ka--(1)_2022-03-24_17-00-15.jpg', 'https://armastock.ru/uploads/product/100/154/thumbs/70_latun-20ka--(3)_2022-03-24_17-00-16.jpg', 'https://armastock.ru/uploads/product/100/154/thumbs/70_vt913_2018-09-21_15-31-42.jpg', 'https://armastock.ru/uploads/product/100/154/thumbs/70_vt912_2018-09-21_15-31-40.jpg', 'https://armastock.ru/uploads/product/100/154/thumbs/70_vt9174_2020-04-23_15-33-45.jpg', 'https://armastock.ru/uploads/product/100/154/thumbs/70_vt91_2018-09-21_15-31-37.jpg']
Вес |  | 0.27 кг
Статус |  | В наличии
Описание |  | Клапаны серии ARM VT9174 широко используются на производстве и в быту - для подачи и слива холодной и горячей воды в загородных домах, для септиков, для систем полива. Клапаны этой серии непрямого действия, направление протекающей среды строго по направлению указанному на клапане. Стандартные нормально-закрытые электромагнитные клапаны ARM VT9174 применяют для управления потоком рабочей среды, с давлением от 0,2 до 8 бар и температурой от 0 до 90 градусов цельсия. Клапан оснащен встроенным сетчатым фильтром Исполнение НЗ - Нормально-Закрытые Диаметры DN 15, DN 20 Наружная трубная резьба G 1/2" , G 3/4" Размеры Длина 75мм х Ширина 35мм х Высота 70мм, вес с упаковкой 264 грамм Напряжение постоянного тока и переменного: AC220V, DC12V, DC24V
Название | Подтип № 3 | Клапан электромагнитный латунный нормально-закрытый ARM VT9174 (AC220V, DC12V, DC24V)
Артикул |  | ARM VT9174-15
Цена |  | 1190 руб.
Старая цена |  | Нет данных
Изображения |  | ['https://armastock.ru/uploads/product/100/154/thumbs/70_lat2-removebg_2022-03-24_17-00-27.jpg', 'https://armastock.ru/uploads/product/100/154/thumbs/70_lat3-removebg_2022-03-24_17-00-14.jpg', 'https://armastock.ru/uploads/product/100/154/thumbs/70_lat1-removebg_2022-03-24_17-00-13.jpg', 'https://armastock.ru/uploads/product/100/154/thumbs/70_latun-20ka--(1)_2022-03-24_17-00-15.jpg', 'https://armastock.ru/uploads/product/100/154/thumbs/70_latun-20ka--(3)_2022-03-24_17-00-16.jpg', 'https://armastock.ru/uploads/product/100/154/thumbs/70_vt913_2018-09-21_15-31-42.jpg', 'https://armastock.ru/uploads/product/100/154/thumbs/70_vt912_2018-09-21_15-31-40.jpg', 'https://armastock.ru/uploads/product/100/154/thumbs/70_vt9174_2020-04-23_15-33-45.jpg', 'https://armastock.ru/uploads/product/100/154/thumbs/70_vt91_2018-09-21_15-31-37.jpg']
Вес |  | 0.27 кг
Статус |  | В наличии
Описание |  | Клапаны серии ARM VT9174 широко используются на производстве и в быту - для подачи и слива холодной и горячей воды в загородных домах, для септиков, для систем полива. Клапаны этой серии непрямого действия, направление протекающей среды строго по направлению указанному на клапане. Стандартные нормально-закрытые электромагнитные клапаны ARM VT9174 применяют для управления потоком рабочей среды, с давлением от 0,2 до 8 бар и температурой от 0 до 90 градусов цельсия. Клапан оснащен встроенным сетчатым фильтром Исполнение НЗ - Нормально-Закрытые Диаметры DN 15, DN 20 Наружная трубная резьба G 1/2" , G 3/4" Размеры Длина 75мм х Ширина 35мм х Высота 70мм, вес с упаковкой 264 грамм Напряжение постоянного тока и переменного: AC220V, DC12V, DC24V
Название | Подтип № 4 | Клапан электромагнитный латунный нормально-закрытый ARM VT9174 (AC220V, DC12V, DC24V)
Артикул |  | ARM VT9174-20
Цена |  | 1290 руб.
Старая цена |  | Нет данных
Изображения |  | ['https://armastock.ru/uploads/product/100/154/thumbs/70_lat2-removebg_2022-03-24_17-00-27.jpg', 'https://armastock.ru/uploads/product/100/154/thumbs/70_lat3-removebg_2022-03-24_17-00-14.jpg', 'https://armastock.ru/uploads/product/100/154/thumbs/70_lat1-removebg_2022-03-24_17-00-13.jpg', 'https://armastock.ru/uploads/product/100/154/thumbs/70_latun-20ka--(1)_2022-03-24_17-00-15.jpg', 'https://armastock.ru/uploads/product/100/154/thumbs/70_latun-20ka--(3)_2022-03-24_17-00-16.jpg', 'https://armastock.ru/uploads/product/100/154/thumbs/70_vt913_2018-09-21_15-31-42.jpg', 'https://armastock.ru/uploads/product/100/154/thumbs/70_vt912_2018-09-21_15-31-40.jpg', 'https://armastock.ru/uploads/product/100/154/thumbs/70_vt9174_2020-04-23_15-33-45.jpg', 'https://armastock.ru/uploads/product/100/154/thumbs/70_vt91_2018-09-21_15-31-37.jpg']
Вес |  | 0.27 кг
Статус |  | В наличии
Описание |  | Клапаны серии ARM VT9174 широко используются на производстве и в быту - для подачи и слива холодной и горячей воды в загородных домах, для септиков, для систем полива. Клапаны этой серии непрямого действия, направление протекающей среды строго по направлению указанному на клапане. Стандартные нормально-закрытые электромагнитные клапаны ARM VT9174 применяют для управления потоком рабочей среды, с давлением от 0,2 до 8 бар и температурой от 0 до 90 градусов цельсия. Клапан оснащен встроенным сетчатым фильтром Исполнение НЗ - Нормально-Закрытые Диаметры DN 15, DN 20 Наружная трубная резьба G 1/2" , G 3/4" Размеры Длина 75мм х Ширина 35мм х Высота 70мм, вес с упаковкой 264 грамм Напряжение постоянного тока и переменного: AC220V, DC12V, DC24V
Название | Подтип № 5 | Клапан электромагнитный латунный нормально-закрытый ARM VT9174 (AC220V, DC12V, DC24V)
Артикул |  | ARM VT9174-20
Цена |  | 1290 руб.
Старая цена |  | Нет данных
Изображения |  | ['https://armastock.ru/uploads/product/100/154/thumbs/70_lat2-removebg_2022-03-24_17-00-27.jpg', 'https://armastock.ru/uploads/product/100/154/thumbs/70_lat3-removebg_2022-03-24_17-00-14.jpg', 'https://armastock.ru/uploads/product/100/154/thumbs/70_lat1-removebg_2022-03-24_17-00-13.jpg', 'https://armastock.ru/uploads/product/100/154/thumbs/70_latun-20ka--(1)_2022-03-24_17-00-15.jpg', 'https://armastock.ru/uploads/product/100/154/thumbs/70_latun-20ka--(3)_2022-03-24_17-00-16.jpg', 'https://armastock.ru/uploads/product/100/154/thumbs/70_vt913_2018-09-21_15-31-42.jpg', 'https://armastock.ru/uploads/product/100/154/thumbs/70_vt912_2018-09-21_15-31-40.jpg', 'https://armastock.ru/uploads/product/100/154/thumbs/70_vt9174_2020-04-23_15-33-45.jpg', 'https://armastock.ru/uploads/product/100/154/thumbs/70_vt91_2018-09-21_15-31-37.jpg']
Вес |  | 0.27 кг
Статус |  | В наличии
Описание |  | Клапаны серии ARM VT9174 широко используются на производстве и в быту - для подачи и слива холодной и горячей воды в загородных домах, для септиков, для систем полива. Клапаны этой серии непрямого действия, направление протекающей среды строго по направлению указанному на клапане. Стандартные нормально-закрытые электромагнитные клапаны ARM VT9174 применяют для управления потоком рабочей среды, с давлением от 0,2 до 8 бар и температурой от 0 до 90 градусов цельсия. Клапан оснащен встроенным сетчатым фильтром Исполнение НЗ - Нормально-Закрытые Диаметры DN 15, DN 20 Наружная трубная резьба G 1/2" , G 3/4" Размеры Длина 75мм х Ширина 35мм х Высота 70мм, вес с упаковкой 264 грамм Напряжение постоянного тока и переменного: AC220V, DC12V, DC24V
Название | Подтип № 6 | Клапан электромагнитный латунный нормально-закрытый ARM VT9174 (AC220V, DC12V, DC24V)
Артикул |  | ARM VT9174-20
Цена |  | 1290 руб.
Старая цена |  | Нет данных
Изображения |  | ['https://armastock.ru/uploads/product/100/154/thumbs/70_lat2-removebg_2022-03-24_17-00-27.jpg', 'https://armastock.ru/uploads/product/100/154/thumbs/70_lat3-removebg_2022-03-24_17-00-14.jpg', 'https://armastock.ru/uploads/product/100/154/thumbs/70_lat1-removebg_2022-03-24_17-00-13.jpg', 'https://armastock.ru/uploads/product/100/154/thumbs/70_latun-20ka--(1)_2022-03-24_17-00-15.jpg', 'https://armastock.ru/uploads/product/100/154/thumbs/70_latun-20ka--(3)_2022-03-24_17-00-16.jpg', 'https://armastock.ru/uploads/product/100/154/thumbs/70_vt913_2018-09-21_15-31-42.jpg', 'https://armastock.ru/uploads/product/100/154/thumbs/70_vt912_2018-09-21_15-31-40.jpg', 'https://armastock.ru/uploads/product/100/154/thumbs/70_vt9174_2020-04-23_15-33-45.jpg', 'https://armastock.ru/uploads/product/100/154/thumbs/70_vt91_2018-09-21_15-31-37.jpg']
Вес |  | 0.27 кг
Статус |  | В наличии
Описание |  | Клапаны серии ARM VT9174 широко используются на производстве и в быту - для подачи и слива холодной и горячей воды в загородных домах, для септиков, для систем полива. Клапаны этой серии непрямого действия, направление протекающей среды строго по направлению указанному на клапане. Стандартные нормально-закрытые электромагнитные клапаны ARM VT9174 применяют для управления потоком рабочей среды, с давлением от 0,2 до 8 бар и температурой от 0 до 90 градусов цельсия. Клапан оснащен встроенным сетчатым фильтром Исполнение НЗ - Нормально-Закрытые Диаметры DN 15, DN 20 Наружная трубная резьба G 1/2" , G 3/4" Размеры Длина 75мм х Ширина 35мм х Высота 70мм, вес с упаковкой 264 грамм Напряжение постоянного тока и переменного: AC220V, DC12V, DC24V
Название | Подтип № 1 | Клапан электромагнитный латунный нормально-закрытый ARM VT9474 (AC220V, DC12V, DC24V), угловой
Артикул |  | VT9474-220
Цена |  | 1190 руб.
Старая цена |  | Нет данных
Изображения |  | ['https://armastock.ru/uploads/product/300/364/thumbs/70_vt9474-1_2020-04-23_15-20-55.jpg', 'https://armastock.ru/uploads/product/300/364/thumbs/70_vt9474-2_2020-04-23_15-20-59.jpg']
Вес |  | 0.1 кг
Статус |  | В наличии
Описание |  | Клапаны серии ARM VT9474 широко используются на производстве и в быту - для подачи и слива холодной и горячей воды в загородных домах, для септиков, для систем полива. Клапаны этой серии непрямого действия, направление протекающей среды строго по направлению указанному на клапане. Стандартные нормально-закрытые электромагнитные клапаны ARM VT9474 применяют для управления потоком рабочей среды, с давлением от 0,2 до 8 бар и температурой от 0 до 90 градусов цельсия. Клапан оснащен встроенным сетчатым фильтром Исполнение НЗ - Нормально-Закрытые Диаметры DN 15 Наружная трубная резьба G 1/2" Напряжение постоянного тока и переменного: AC220V, DC12V, DC24V
Название | Подтип № 2 | Клапан электромагнитный латунный нормально-закрытый ARM VT9474 (AC220V, DC12V, DC24V), угловой
Артикул |  | VT9474-12
Цена |  | 1190 руб.
Старая цена |  | Нет данных
Изображения |  | ['https://armastock.ru/uploads/product/300/364/thumbs/70_vt9474-1_2020-04-23_15-20-55.jpg', 'https://armastock.ru/uploads/product/300/364/thumbs/70_vt9474-2_2020-04-23_15-20-59.jpg']
Вес |  | 0.1 кг
Статус |  | В наличии
Описание |  | Клапаны серии ARM VT9474 широко используются на производстве и в быту - для подачи и слива холодной и горячей воды в загородных домах, для септиков, для систем полива. Клапаны этой серии непрямого действия, направление протекающей среды строго по направлению указанному на клапане. Стандартные нормально-закрытые электромагнитные клапаны ARM VT9474 применяют для управления потоком рабочей среды, с давлением от 0,2 до 8 бар и температурой от 0 до 90 градусов цельсия. Клапан оснащен встроенным сетчатым фильтром Исполнение НЗ - Нормально-Закрытые Диаметры DN 15 Наружная трубная резьба G 1/2" Напряжение постоянного тока и переменного: AC220V, DC12V, DC24V
Название | Подтип № 3 | Клапан электромагнитный латунный нормально-закрытый ARM VT9474 (AC220V, DC12V, DC24V), угловой
Артикул |  | VT9474-24
Цена |  | 1190 руб.
Старая цена |  | Нет данных
Изображения |  | ['https://armastock.ru/uploads/product/300/364/thumbs/70_vt9474-1_2020-04-23_15-20-55.jpg', 'https://armastock.ru/uploads/product/300/364/thumbs/70_vt9474-2_2020-04-23_15-20-59.jpg']
Вес |  | 0.1 кг
Статус |  | В наличии
Описание |  | Клапаны серии ARM VT9474 широко используются на производстве и в быту - для подачи и слива холодной и горячей воды в загородных домах, для септиков, для систем полива. Клапаны этой серии непрямого действия, направление протекающей среды строго по направлению указанному на клапане. Стандартные нормально-закрытые электромагнитные клапаны ARM VT9474 применяют для управления потоком рабочей среды, с давлением от 0,2 до 8 бар и температурой от 0 до 90 градусов цельсия. Клапан оснащен встроенным сетчатым фильтром Исполнение НЗ - Нормально-Закрытые Диаметры DN 15 Наружная трубная резьба G 1/2" Напряжение постоянного тока и переменного: AC220V, DC12V, DC24V
Название |  | Клапан электромагнитный OLAB 6000BH для кофемашин, парогенераторов, утюгов, кофеварок
Артикул |  | OLAB-6000BH
Цена |  | 1 590 руб.
Старая цена |  | 1 960 руб.
Изображения |  | ['https://armastock.ru/uploads/product/600/610/thumbs/70_dizayn-bez-nazvaniya_2024-04-18_13-46-33.jpg', 'https://armastock.ru/uploads/product/600/610/thumbs/70_klapan-elektromagnitnyy-latunnyy-OLAB-6000BHK5FV_2024-04-18_13-29-41.png', 'https://armastock.ru/uploads/product/600/610/thumbs/70_dizayn-bez-nazvaniya1_2024-04-18_13-51-34.jpg', 'https://armastock.ru/uploads/product/600/610/thumbs/70_dizayn-bez-nazvaniya2_2024-04-18_13-51-34.jpg', 'https://armastock.ru/uploads/product/600/610/thumbs/70_dizayn-bez-nazvaniya3_2024-04-18_13-51-34.jpg', 'https://armastock.ru/uploads/product/600/610/thumbs/70_dizayn-bez-nazvaniya4_2024-04-18_13-51-34.jpg', 'https://armastock.ru/uploads/product/600/610/thumbs/70_dizayn-bez-nazvaniya5_2024-04-18_13-51-34.jpg']
Вес |  | 96 г.
Статус |  | В наличии
Описание |  | N/C нормально закрытый электромагнитный клапан Марка: OLAB Модель: СЕРИЯ 6000 Напряжение: AC230V 50 Гц ( Бытовая электроэнергия) Тип: прямого действия (нормально закрытый) Способ подключения: резьба Вес: 95,3 г Применимая среда: вода, пар, азот, кислород, водород, жидкость Особенности продукта:небольшой размер, хорошее качество. Материал уплотнения: Витон
Название |  | Клапан электромагнитный латунный нормально-закрытый KD2210 (DC24V)
Артикул |  | KD2210
Цена |  | 2 150 руб.
Старая цена |  | Нет данных
Изображения |  | ['https://armastock.ru/uploads/product/200/256/thumbs/70_1_2018-12-10_20-01-48.jpg', 'https://armastock.ru/uploads/product/200/256/thumbs/70_3_2018-12-10_20-01-56.jpg', 'https://armastock.ru/uploads/product/200/256/thumbs/70_2_2018-12-10_20-02-02.jpg']
Вес |  | 0кг.
Статус |  | Нет в наличии
Описание |  | Клапаны серии KD2210 широко используются на производстве и в быту - для подачи и слива холодной и горячей воды в загородных домах, для септиков, для систем полива. Клапаны этой серии прямого действия, направление протекающей среды строго по направлению указанному на клапане. Данные нормально-закрытые электромагнитные клапаны KD2210 применяют для управления потоком рабочей среды, с давлением от 0 до 10 бар и температурой от 0 до 100 градусов Цельсия. Клапаны этой серии отличаются малыми габаритами, что может помочь при установке в труднодоступные места или места с ограниченным местом установки. Размеры клапана в сборе с катушкой - Высота 70мм Длина 70мм (вместе с DIN разъемом) Ширина 30мм (в самом широком месте) Клапан оснащен съемным латунным отводчиком потока с встроенным небольшим шаровым клапаном. Данный клапан идеально подходит для систем сброса жидкости или воздуха. Имеет внутреннюю резьбу G 1/2" c обоих сторон Исполниение НЗ - Нормально-Закрытые Диаметры DN 15 Внутренняя трубная резьба G 1/2" Напряжение постоянного тока : DC24V Степень защиты: IP65
Название | Подтип № 1 | Клапан электромагнитный латунный нормально-закрытый SLP-01 (AC220V, DC24V)
Артикул |  | SLP-01-06
Цена |  | 2250 руб.
Старая цена |  | Нет данных
Изображения |  | ['https://armastock.ru/uploads/product/300/301/thumbs/70_DSCF7959_fin_small_2019-04-09_17-23-55.jpg']
Вес |  | 0.12 кг
Статус |  | В наличии
Описание |  | Соленоидный клапан SLP-01 является клапаном прямого действия. Материал клапана латунь. Используется на трубопроводах с температурой среды до 130 градусов и давлением от 0 бар до 10 бар. Данные клапаны отличаются маленьким размером и маленькими резьбами присоединения 1/8", 1/4", 3/8" На клапане стандартно установлена мембрана FKM. Клапаны с такой мембраной используются для перекрытия холодной и горячей воды, дизельного топлива, щелочей, этиленгликоля, растворов солей, а также масла и светлых нефтепродуктов. Вязкость среды должна быть не более 20 мм2/с. SLP-01 - нормально-закрытый клапан. Это значит, что без напряжения клапан закрыт. При подаче тока на катушку он открывается. Клапаны прямого принципа действия работают при любом давлении в диапазоне от 0 до 10 бар. Запирающий элемент такого клапана зафиксирован на плунжере и не требует перепада давления на входе и выходе. Клапаны комплектуются электромагнитными катушками на Ваш выбор: AC220V, DC24V Вы можете скачать технический паспорт на данную серию клапанов по этой ссылке
Название | Подтип № 2 | Клапан электромагнитный латунный нормально-закрытый SLP-01 (AC220V, DC24V)
Артикул |  | SLP-01-08
Цена |  | 2390 руб.
Старая цена |  | Нет данных
Изображения |  | ['https://armastock.ru/uploads/product/300/301/thumbs/70_DSCF7959_fin_small_2019-04-09_17-23-55.jpg']
Вес |  | 0.86 кг
Статус |  | В наличии
Описание |  | Соленоидный клапан SLP-01 является клапаном прямого действия. Материал клапана латунь. Используется на трубопроводах с температурой среды до 130 градусов и давлением от 0 бар до 10 бар. Данные клапаны отличаются маленьким размером и маленькими резьбами присоединения 1/8", 1/4", 3/8" На клапане стандартно установлена мембрана FKM. Клапаны с такой мембраной используются для перекрытия холодной и горячей воды, дизельного топлива, щелочей, этиленгликоля, растворов солей, а также масла и светлых нефтепродуктов. Вязкость среды должна быть не более 20 мм2/с. SLP-01 - нормально-закрытый клапан. Это значит, что без напряжения клапан закрыт. При подаче тока на катушку он открывается. Клапаны прямого принципа действия работают при любом давлении в диапазоне от 0 до 10 бар. Запирающий элемент такого клапана зафиксирован на плунжере и не требует перепада давления на входе и выходе. Клапаны комплектуются электромагнитными катушками на Ваш выбор: AC220V, DC24V Вы можете скачать технический паспорт на данную серию клапанов по этой ссылке
Название | Подтип № 3 | Клапан электромагнитный латунный нормально-закрытый SLP-01 (AC220V, DC24V)
Артикул |  | SLP-01-10
Цена |  | 2490 руб.
Старая цена |  | Нет данных
Изображения |  | ['https://armastock.ru/uploads/product/300/301/thumbs/70_DSCF7959_fin_small_2019-04-09_17-23-55.jpg']
Вес |  | 1.03 кг
Статус |  | В наличии
Описание |  | Соленоидный клапан SLP-01 является клапаном прямого действия. Материал клапана латунь. Используется на трубопроводах с температурой среды до 130 градусов и давлением от 0 бар до 10 бар. Данные клапаны отличаются маленьким размером и маленькими резьбами присоединения 1/8", 1/4", 3/8" На клапане стандартно установлена мембрана FKM. Клапаны с такой мембраной используются для перекрытия холодной и горячей воды, дизельного топлива, щелочей, этиленгликоля, растворов солей, а также масла и светлых нефтепродуктов. Вязкость среды должна быть не более 20 мм2/с. SLP-01 - нормально-закрытый клапан. Это значит, что без напряжения клапан закрыт. При подаче тока на катушку он открывается. Клапаны прямого принципа действия работают при любом давлении в диапазоне от 0 до 10 бар. Запирающий элемент такого клапана зафиксирован на плунжере и не требует перепада давления на входе и выходе. Клапаны комплектуются электромагнитными катушками на Ваш выбор: AC220V, DC24V Вы можете скачать технический паспорт на данную серию клапанов по этой ссылке
Название | Подтип № 1 | Клапан электромагнитный латунный нормально-закрытый PN10 ArmaControl 2W160 (AC220V, DC12V, DC24V. AC24V)
Артикул |  | 2W160-15
Цена |  | 3290 руб.
Старая цена |  | Нет данных
Изображения |  | ['https://armastock.ru/uploads/product/300/378/thumbs/70_2w160-22_2020-07-08_19-14-07.jpg', 'https://armastock.ru/uploads/product/300/378/thumbs/70_2w160-1_2020-07-08_19-13-01.jpg', 'https://armastock.ru/uploads/product/300/378/thumbs/70_2w160-3_2020-07-08_19-14-14.jpg', 'https://armastock.ru/uploads/product/300/378/thumbs/70_2w160-4_2020-07-08_19-14-18.jpg', 'https://armastock.ru/uploads/product/300/378/thumbs/70_2w160-5_2020-07-08_19-14-22.jpg']
Вес |  | 0.86 кг
Статус |  | В наличии
Описание |  | Соленоидный клапан ArmaControl 2W160 является клапаном прямого действия. Материал клапана латунь. Используется на трубопроводах с температурой среды до 130 градусов и давлением до 1 МПа. На клапане стандартно установлена мембрана FKM. Клапаны с такой мембраной используются для перекрытия холодной и горячей воды, дизельного топлива, щелочей, этиленгликоля, растворов солей, а также масла и светлых нефтепродуктов. Вязкость среды должна быть не более 20 мм2/с. ArmaControl 2W160- нормально-закрытый клапан. Это значит что без напряжения клапан закрыт. При подаче тока на катушку он открывается. Клапаны прямого принципа действия работают корректно при любом давлении. Запирающий элемент такого клапана зафиксирован на плунжере и не требует перепада давления на входе и выходе. Артикул DN Резьба Kv, м3/ч при 1 бар PN,бар ∆P,бар Мембрана* 2W160-15 15 G ½ 5,57 10 0-10 FKM 2W160-20 20 G ¾ 8,82 10 0-10 FKM 2W160-25 25 G 1 13,92 10 0-10 FKM 2W160-32 32 G 1¼ 27,84 10 0-10 FKM 2W160-40 40 G 1½ 33,64 10 0-10 FKM 2W160-50 50 G 2 55,68 10 0-10 FKM Клапаны комплектуются электромагнитными катушками на Ваш выбор: AC220V, DC24V, DC12V, AC24V Вы можете скачать технический паспорт на данную серию клапанов по этой ссылке
Название | Подтип № 2 | Клапан электромагнитный латунный нормально-закрытый PN10 ArmaControl 2W160 (AC220V, DC12V, DC24V. AC24V)
Артикул |  | 2W160-20
Цена |  | 3430 руб.
Старая цена |  | Нет данных
Изображения |  | ['https://armastock.ru/uploads/product/300/378/thumbs/70_2w160-22_2020-07-08_19-14-07.jpg', 'https://armastock.ru/uploads/product/300/378/thumbs/70_2w160-1_2020-07-08_19-13-01.jpg', 'https://armastock.ru/uploads/product/300/378/thumbs/70_2w160-3_2020-07-08_19-14-14.jpg', 'https://armastock.ru/uploads/product/300/378/thumbs/70_2w160-4_2020-07-08_19-14-18.jpg', 'https://armastock.ru/uploads/product/300/378/thumbs/70_2w160-5_2020-07-08_19-14-22.jpg']
Вес |  | 1.03 кг
Статус |  | В наличии
Описание |  | Соленоидный клапан ArmaControl 2W160 является клапаном прямого действия. Материал клапана латунь. Используется на трубопроводах с температурой среды до 130 градусов и давлением до 1 МПа. На клапане стандартно установлена мембрана FKM. Клапаны с такой мембраной используются для перекрытия холодной и горячей воды, дизельного топлива, щелочей, этиленгликоля, растворов солей, а также масла и светлых нефтепродуктов. Вязкость среды должна быть не более 20 мм2/с. ArmaControl 2W160- нормально-закрытый клапан. Это значит что без напряжения клапан закрыт. При подаче тока на катушку он открывается. Клапаны прямого принципа действия работают корректно при любом давлении. Запирающий элемент такого клапана зафиксирован на плунжере и не требует перепада давления на входе и выходе. Артикул DN Резьба Kv, м3/ч при 1 бар PN,бар ∆P,бар Мембрана* 2W160-15 15 G ½ 5,57 10 0-10 FKM 2W160-20 20 G ¾ 8,82 10 0-10 FKM 2W160-25 25 G 1 13,92 10 0-10 FKM 2W160-32 32 G 1¼ 27,84 10 0-10 FKM 2W160-40 40 G 1½ 33,64 10 0-10 FKM 2W160-50 50 G 2 55,68 10 0-10 FKM Клапаны комплектуются электромагнитными катушками на Ваш выбор: AC220V, DC24V, DC12V, AC24V Вы можете скачать технический паспорт на данную серию клапанов по этой ссылке
Название | Подтип № 3 | Клапан электромагнитный латунный нормально-закрытый PN10 ArmaControl 2W160 (AC220V, DC12V, DC24V. AC24V)
Артикул |  | 2W160-25
Цена |  | 4190 руб.
Старая цена |  | Нет данных
Изображения |  | ['https://armastock.ru/uploads/product/300/378/thumbs/70_2w160-22_2020-07-08_19-14-07.jpg', 'https://armastock.ru/uploads/product/300/378/thumbs/70_2w160-1_2020-07-08_19-13-01.jpg', 'https://armastock.ru/uploads/product/300/378/thumbs/70_2w160-3_2020-07-08_19-14-14.jpg', 'https://armastock.ru/uploads/product/300/378/thumbs/70_2w160-4_2020-07-08_19-14-18.jpg', 'https://armastock.ru/uploads/product/300/378/thumbs/70_2w160-5_2020-07-08_19-14-22.jpg']
Вес |  | 1.11 кг
Статус |  | В наличии
Описание |  | Соленоидный клапан ArmaControl 2W160 является клапаном прямого действия. Материал клапана латунь. Используется на трубопроводах с температурой среды до 130 градусов и давлением до 1 МПа. На клапане стандартно установлена мембрана FKM. Клапаны с такой мембраной используются для перекрытия холодной и горячей воды, дизельного топлива, щелочей, этиленгликоля, растворов солей, а также масла и светлых нефтепродуктов. Вязкость среды должна быть не более 20 мм2/с. ArmaControl 2W160- нормально-закрытый клапан. Это значит что без напряжения клапан закрыт. При подаче тока на катушку он открывается. Клапаны прямого принципа действия работают корректно при любом давлении. Запирающий элемент такого клапана зафиксирован на плунжере и не требует перепада давления на входе и выходе. Артикул DN Резьба Kv, м3/ч при 1 бар PN,бар ∆P,бар Мембрана* 2W160-15 15 G ½ 5,57 10 0-10 FKM 2W160-20 20 G ¾ 8,82 10 0-10 FKM 2W160-25 25 G 1 13,92 10 0-10 FKM 2W160-32 32 G 1¼ 27,84 10 0-10 FKM 2W160-40 40 G 1½ 33,64 10 0-10 FKM 2W160-50 50 G 2 55,68 10 0-10 FKM Клапаны комплектуются электромагнитными катушками на Ваш выбор: AC220V, DC24V, DC12V, AC24V Вы можете скачать технический паспорт на данную серию клапанов по этой ссылке
Название | Подтип № 4 | Клапан электромагнитный латунный нормально-закрытый PN10 ArmaControl 2W160 (AC220V, DC12V, DC24V. AC24V)
Артикул |  | 2W160-32
Цена |  | 8855 руб.
Старая цена |  | Нет данных
Изображения |  | ['https://armastock.ru/uploads/product/300/378/thumbs/70_2w160-22_2020-07-08_19-14-07.jpg', 'https://armastock.ru/uploads/product/300/378/thumbs/70_2w160-1_2020-07-08_19-13-01.jpg', 'https://armastock.ru/uploads/product/300/378/thumbs/70_2w160-3_2020-07-08_19-14-14.jpg', 'https://armastock.ru/uploads/product/300/378/thumbs/70_2w160-4_2020-07-08_19-14-18.jpg', 'https://armastock.ru/uploads/product/300/378/thumbs/70_2w160-5_2020-07-08_19-14-22.jpg']
Вес |  | 3.5 кг
Статус |  | В наличии
Описание |  | Соленоидный клапан ArmaControl 2W160 является клапаном прямого действия. Материал клапана латунь. Используется на трубопроводах с температурой среды до 130 градусов и давлением до 1 МПа. На клапане стандартно установлена мембрана FKM. Клапаны с такой мембраной используются для перекрытия холодной и горячей воды, дизельного топлива, щелочей, этиленгликоля, растворов солей, а также масла и светлых нефтепродуктов. Вязкость среды должна быть не более 20 мм2/с. ArmaControl 2W160- нормально-закрытый клапан. Это значит что без напряжения клапан закрыт. При подаче тока на катушку он открывается. Клапаны прямого принципа действия работают корректно при любом давлении. Запирающий элемент такого клапана зафиксирован на плунжере и не требует перепада давления на входе и выходе. Артикул DN Резьба Kv, м3/ч при 1 бар PN,бар ∆P,бар Мембрана* 2W160-15 15 G ½ 5,57 10 0-10 FKM 2W160-20 20 G ¾ 8,82 10 0-10 FKM 2W160-25 25 G 1 13,92 10 0-10 FKM 2W160-32 32 G 1¼ 27,84 10 0-10 FKM 2W160-40 40 G 1½ 33,64 10 0-10 FKM 2W160-50 50 G 2 55,68 10 0-10 FKM Клапаны комплектуются электромагнитными катушками на Ваш выбор: AC220V, DC24V, DC12V, AC24V Вы можете скачать технический паспорт на данную серию клапанов по этой ссылке
Название | Подтип № 5 | Клапан электромагнитный латунный нормально-закрытый PN10 ArmaControl 2W160 (AC220V, DC12V, DC24V. AC24V)
Артикул |  | 2W160-40
Цена |  | 9940 руб.
Старая цена |  | Нет данных
Изображения |  | ['https://armastock.ru/uploads/product/300/378/thumbs/70_2w160-22_2020-07-08_19-14-07.jpg', 'https://armastock.ru/uploads/product/300/378/thumbs/70_2w160-1_2020-07-08_19-13-01.jpg', 'https://armastock.ru/uploads/product/300/378/thumbs/70_2w160-3_2020-07-08_19-14-14.jpg', 'https://armastock.ru/uploads/product/300/378/thumbs/70_2w160-4_2020-07-08_19-14-18.jpg', 'https://armastock.ru/uploads/product/300/378/thumbs/70_2w160-5_2020-07-08_19-14-22.jpg']
Вес |  | 3.52 кг
Статус |  | В наличии
Описание |  | Соленоидный клапан ArmaControl 2W160 является клапаном прямого действия. Материал клапана латунь. Используется на трубопроводах с температурой среды до 130 градусов и давлением до 1 МПа. На клапане стандартно установлена мембрана FKM. Клапаны с такой мембраной используются для перекрытия холодной и горячей воды, дизельного топлива, щелочей, этиленгликоля, растворов солей, а также масла и светлых нефтепродуктов. Вязкость среды должна быть не более 20 мм2/с. ArmaControl 2W160- нормально-закрытый клапан. Это значит что без напряжения клапан закрыт. При подаче тока на катушку он открывается. Клапаны прямого принципа действия работают корректно при любом давлении. Запирающий элемент такого клапана зафиксирован на плунжере и не требует перепада давления на входе и выходе. Артикул DN Резьба Kv, м3/ч при 1 бар PN,бар ∆P,бар Мембрана* 2W160-15 15 G ½ 5,57 10 0-10 FKM 2W160-20 20 G ¾ 8,82 10 0-10 FKM 2W160-25 25 G 1 13,92 10 0-10 FKM 2W160-32 32 G 1¼ 27,84 10 0-10 FKM 2W160-40 40 G 1½ 33,64 10 0-10 FKM 2W160-50 50 G 2 55,68 10 0-10 FKM Клапаны комплектуются электромагнитными катушками на Ваш выбор: AC220V, DC24V, DC12V, AC24V Вы можете скачать технический паспорт на данную серию клапанов по этой ссылке
Название | Подтип № 6 | Клапан электромагнитный латунный нормально-закрытый PN10 ArmaControl 2W160 (AC220V, DC12V, DC24V. AC24V)
Артикул |  | 2W160-50
Цена |  | 13590 руб.
Старая цена |  | Нет данных
Изображения |  | ['https://armastock.ru/uploads/product/300/378/thumbs/70_2w160-22_2020-07-08_19-14-07.jpg', 'https://armastock.ru/uploads/product/300/378/thumbs/70_2w160-1_2020-07-08_19-13-01.jpg', 'https://armastock.ru/uploads/product/300/378/thumbs/70_2w160-3_2020-07-08_19-14-14.jpg', 'https://armastock.ru/uploads/product/300/378/thumbs/70_2w160-4_2020-07-08_19-14-18.jpg', 'https://armastock.ru/uploads/product/300/378/thumbs/70_2w160-5_2020-07-08_19-14-22.jpg']
Вес |  | 4.59 кг
Статус |  | В наличии
Описание |  | Соленоидный клапан ArmaControl 2W160 является клапаном прямого действия. Материал клапана латунь. Используется на трубопроводах с температурой среды до 130 градусов и давлением до 1 МПа. На клапане стандартно установлена мембрана FKM. Клапаны с такой мембраной используются для перекрытия холодной и горячей воды, дизельного топлива, щелочей, этиленгликоля, растворов солей, а также масла и светлых нефтепродуктов. Вязкость среды должна быть не более 20 мм2/с. ArmaControl 2W160- нормально-закрытый клапан. Это значит что без напряжения клапан закрыт. При подаче тока на катушку он открывается. Клапаны прямого принципа действия работают корректно при любом давлении. Запирающий элемент такого клапана зафиксирован на плунжере и не требует перепада давления на входе и выходе. Артикул DN Резьба Kv, м3/ч при 1 бар PN,бар ∆P,бар Мембрана* 2W160-15 15 G ½ 5,57 10 0-10 FKM 2W160-20 20 G ¾ 8,82 10 0-10 FKM 2W160-25 25 G 1 13,92 10 0-10 FKM 2W160-32 32 G 1¼ 27,84 10 0-10 FKM 2W160-40 40 G 1½ 33,64 10 0-10 FKM 2W160-50 50 G 2 55,68 10 0-10 FKM Клапаны комплектуются электромагнитными катушками на Ваш выбор: AC220V, DC24V, DC12V, AC24V Вы можете скачать технический паспорт на данную серию клапанов по этой ссылке
Название | Подтип № 1 | Клапан электромагнитный латунный нормально-закрытый PN 16 ArmaControl SLP130 (AC220V, DC12V, DC24V)
Артикул |  | SLP130-15
Цена |  | 3450 руб.
Старая цена |  | Нет данных
Изображения |  | ['https://armastock.ru/uploads/product/300/380/thumbs/70_slp130-1_2020-07-08_19-39-33.jpg', 'https://armastock.ru/uploads/product/300/380/thumbs/70_slp130-2_2020-07-08_19-39-45.jpg']
Вес |  | 0.69 кг
Статус |  | В наличии
Описание |  | Клапаны серии ArmaControl SLP130 широко используются на производстве и в быту - для подачи и слива холодной и горячей воды в загородных домах, для септиков, для систем полива. А также применяются в банных комплексах и котельных для подачи горячей воды (до +130ºС). Клапаны этой серии пилотного действия, устанавливаются строго катушкой вверх, направление протекающей среды строго по направлению указанному на клапане. Стандартные нормально-закрытые электромагнитные клапаны с сервоприводом ArmaControl SLP130 применяют для управления потоком рабочей среды, с давлением от 0,5 до 16 бар. Исполниение НЗ - Нормально-Закрытые Диаметры DN 15-50 Внутренняя трубная резьба G 1/2" - 2" EPDM (этилен-пропиленовый каучук) - нейтральные жидкости и газы от -20 до +130 ºС Напряжение переменного тока: AC 220V; или постоянного тока: DC 12V; DC 24V Степень защиты: IP65 Артикул DN Резьба Kv, м3/ч при 1 бар PN, бар ∆P, бар Мембрана* SLP130-15 15 G ½ 5,22 16 0,5-16 EPDM SLP130-20 20 G ¾ 8,82 16 0,5-16 EPDM SLP130-25 25 G 1 13,92 16 0,5-16 EPDM SLP130-32 32 G 1¼ 25,52 16 0,5-16 EPDM SLP130-40 40 G 1½ 34,80 16 0,5-16 EPDM SLP130-50 50 G 2 55,68 16 0,5-16 EPDM Клапаны комплектуются электромагнитными катушками на Ваш выбор: AC220V, DC24V, DC12V Вы можете скачать технический паспорт на данную серию клапанов по этой ссылке
Название | Подтип № 2 | Клапан электромагнитный латунный нормально-закрытый PN 16 ArmaControl SLP130 (AC220V, DC12V, DC24V)
Артикул |  | SLP130-20
Цена |  | 3990 руб.
Старая цена |  | Нет данных
Изображения |  | ['https://armastock.ru/uploads/product/300/380/thumbs/70_slp130-1_2020-07-08_19-39-33.jpg', 'https://armastock.ru/uploads/product/300/380/thumbs/70_slp130-2_2020-07-08_19-39-45.jpg']
Вес |  | 0.86 кг
Статус |  | В наличии
Описание |  | Клапаны серии ArmaControl SLP130 широко используются на производстве и в быту - для подачи и слива холодной и горячей воды в загородных домах, для септиков, для систем полива. А также применяются в банных комплексах и котельных для подачи горячей воды (до +130ºС). Клапаны этой серии пилотного действия, устанавливаются строго катушкой вверх, направление протекающей среды строго по направлению указанному на клапане. Стандартные нормально-закрытые электромагнитные клапаны с сервоприводом ArmaControl SLP130 применяют для управления потоком рабочей среды, с давлением от 0,5 до 16 бар. Исполниение НЗ - Нормально-Закрытые Диаметры DN 15-50 Внутренняя трубная резьба G 1/2" - 2" EPDM (этилен-пропиленовый каучук) - нейтральные жидкости и газы от -20 до +130 ºС Напряжение переменного тока: AC 220V; или постоянного тока: DC 12V; DC 24V Степень защиты: IP65 Артикул DN Резьба Kv, м3/ч при 1 бар PN, бар ∆P, бар Мембрана* SLP130-15 15 G ½ 5,22 16 0,5-16 EPDM SLP130-20 20 G ¾ 8,82 16 0,5-16 EPDM SLP130-25 25 G 1 13,92 16 0,5-16 EPDM SLP130-32 32 G 1¼ 25,52 16 0,5-16 EPDM SLP130-40 40 G 1½ 34,80 16 0,5-16 EPDM SLP130-50 50 G 2 55,68 16 0,5-16 EPDM Клапаны комплектуются электромагнитными катушками на Ваш выбор: AC220V, DC24V, DC12V Вы можете скачать технический паспорт на данную серию клапанов по этой ссылке
Название | Подтип № 3 | Клапан электромагнитный латунный нормально-закрытый PN 16 ArmaControl SLP130 (AC220V, DC12V, DC24V)
Артикул |  | SLP130-25
Цена |  | 5580 руб.
Старая цена |  | Нет данных
Изображения |  | ['https://armastock.ru/uploads/product/300/380/thumbs/70_slp130-1_2020-07-08_19-39-33.jpg', 'https://armastock.ru/uploads/product/300/380/thumbs/70_slp130-2_2020-07-08_19-39-45.jpg']
Вес |  | 1.37 кг
Статус |  | В наличии
Описание |  | Клапаны серии ArmaControl SLP130 широко используются на производстве и в быту - для подачи и слива холодной и горячей воды в загородных домах, для септиков, для систем полива. А также применяются в банных комплексах и котельных для подачи горячей воды (до +130ºС). Клапаны этой серии пилотного действия, устанавливаются строго катушкой вверх, направление протекающей среды строго по направлению указанному на клапане. Стандартные нормально-закрытые электромагнитные клапаны с сервоприводом ArmaControl SLP130 применяют для управления потоком рабочей среды, с давлением от 0,5 до 16 бар. Исполниение НЗ - Нормально-Закрытые Диаметры DN 15-50 Внутренняя трубная резьба G 1/2" - 2" EPDM (этилен-пропиленовый каучук) - нейтральные жидкости и газы от -20 до +130 ºС Напряжение переменного тока: AC 220V; или постоянного тока: DC 12V; DC 24V Степень защиты: IP65 Артикул DN Резьба Kv, м3/ч при 1 бар PN, бар ∆P, бар Мембрана* SLP130-15 15 G ½ 5,22 16 0,5-16 EPDM SLP130-20 20 G ¾ 8,82 16 0,5-16 EPDM SLP130-25 25 G 1 13,92 16 0,5-16 EPDM SLP130-32 32 G 1¼ 25,52 16 0,5-16 EPDM SLP130-40 40 G 1½ 34,80 16 0,5-16 EPDM SLP130-50 50 G 2 55,68 16 0,5-16 EPDM Клапаны комплектуются электромагнитными катушками на Ваш выбор: AC220V, DC24V, DC12V Вы можете скачать технический паспорт на данную серию клапанов по этой ссылке
Название | Подтип № 4 | Клапан электромагнитный латунный нормально-закрытый PN 16 ArmaControl SLP130 (AC220V, DC12V, DC24V)
Артикул |  | SLP130-32
Цена |  | 14070 руб.
Старая цена |  | Нет данных
Изображения |  | ['https://armastock.ru/uploads/product/300/380/thumbs/70_slp130-1_2020-07-08_19-39-33.jpg', 'https://armastock.ru/uploads/product/300/380/thumbs/70_slp130-2_2020-07-08_19-39-45.jpg']
Вес |  | 2.8 кг
Статус |  | В наличии
Описание |  | Клапаны серии ArmaControl SLP130 широко используются на производстве и в быту - для подачи и слива холодной и горячей воды в загородных домах, для септиков, для систем полива. А также применяются в банных комплексах и котельных для подачи горячей воды (до +130ºС). Клапаны этой серии пилотного действия, устанавливаются строго катушкой вверх, направление протекающей среды строго по направлению указанному на клапане. Стандартные нормально-закрытые электромагнитные клапаны с сервоприводом ArmaControl SLP130 применяют для управления потоком рабочей среды, с давлением от 0,5 до 16 бар. Исполниение НЗ - Нормально-Закрытые Диаметры DN 15-50 Внутренняя трубная резьба G 1/2" - 2" EPDM (этилен-пропиленовый каучук) - нейтральные жидкости и газы от -20 до +130 ºС Напряжение переменного тока: AC 220V; или постоянного тока: DC 12V; DC 24V Степень защиты: IP65 Артикул DN Резьба Kv, м3/ч при 1 бар PN, бар ∆P, бар Мембрана* SLP130-15 15 G ½ 5,22 16 0,5-16 EPDM SLP130-20 20 G ¾ 8,82 16 0,5-16 EPDM SLP130-25 25 G 1 13,92 16 0,5-16 EPDM SLP130-32 32 G 1¼ 25,52 16 0,5-16 EPDM SLP130-40 40 G 1½ 34,80 16 0,5-16 EPDM SLP130-50 50 G 2 55,68 16 0,5-16 EPDM Клапаны комплектуются электромагнитными катушками на Ваш выбор: AC220V, DC24V, DC12V Вы можете скачать технический паспорт на данную серию клапанов по этой ссылке
Название | Подтип № 5 | Клапан электромагнитный латунный нормально-закрытый PN 16 ArmaControl SLP130 (AC220V, DC12V, DC24V)
Артикул |  | SLP130-40
Цена |  | 15900 руб.
Старая цена |  | Нет данных
Изображения |  | ['https://armastock.ru/uploads/product/300/380/thumbs/70_slp130-1_2020-07-08_19-39-33.jpg', 'https://armastock.ru/uploads/product/300/380/thumbs/70_slp130-2_2020-07-08_19-39-45.jpg']
Вес |  | 2.82 кг
Статус |  | В наличии
Описание |  | Клапаны серии ArmaControl SLP130 широко используются на производстве и в быту - для подачи и слива холодной и горячей воды в загородных домах, для септиков, для систем полива. А также применяются в банных комплексах и котельных для подачи горячей воды (до +130ºС). Клапаны этой серии пилотного действия, устанавливаются строго катушкой вверх, направление протекающей среды строго по направлению указанному на клапане. Стандартные нормально-закрытые электромагнитные клапаны с сервоприводом ArmaControl SLP130 применяют для управления потоком рабочей среды, с давлением от 0,5 до 16 бар. Исполниение НЗ - Нормально-Закрытые Диаметры DN 15-50 Внутренняя трубная резьба G 1/2" - 2" EPDM (этилен-пропиленовый каучук) - нейтральные жидкости и газы от -20 до +130 ºС Напряжение переменного тока: AC 220V; или постоянного тока: DC 12V; DC 24V Степень защиты: IP65 Артикул DN Резьба Kv, м3/ч при 1 бар PN, бар ∆P, бар Мембрана* SLP130-15 15 G ½ 5,22 16 0,5-16 EPDM SLP130-20 20 G ¾ 8,82 16 0,5-16 EPDM SLP130-25 25 G 1 13,92 16 0,5-16 EPDM SLP130-32 32 G 1¼ 25,52 16 0,5-16 EPDM SLP130-40 40 G 1½ 34,80 16 0,5-16 EPDM SLP130-50 50 G 2 55,68 16 0,5-16 EPDM Клапаны комплектуются электромагнитными катушками на Ваш выбор: AC220V, DC24V, DC12V Вы можете скачать технический паспорт на данную серию клапанов по этой ссылке
Название | Подтип № 6 | Клапан электромагнитный латунный нормально-закрытый PN 16 ArmaControl SLP130 (AC220V, DC12V, DC24V)
Артикул |  | SLP130-50
Цена |  | 17200 руб.
Старая цена |  | Нет данных
Изображения |  | ['https://armastock.ru/uploads/product/300/380/thumbs/70_slp130-1_2020-07-08_19-39-33.jpg', 'https://armastock.ru/uploads/product/300/380/thumbs/70_slp130-2_2020-07-08_19-39-45.jpg']
Вес |  | 3.98 кг
Статус |  | В наличии
Описание |  | Клапаны серии ArmaControl SLP130 широко используются на производстве и в быту - для подачи и слива холодной и горячей воды в загородных домах, для септиков, для систем полива. А также применяются в банных комплексах и котельных для подачи горячей воды (до +130ºС). Клапаны этой серии пилотного действия, устанавливаются строго катушкой вверх, направление протекающей среды строго по направлению указанному на клапане. Стандартные нормально-закрытые электромагнитные клапаны с сервоприводом ArmaControl SLP130 применяют для управления потоком рабочей среды, с давлением от 0,5 до 16 бар. Исполниение НЗ - Нормально-Закрытые Диаметры DN 15-50 Внутренняя трубная резьба G 1/2" - 2" EPDM (этилен-пропиленовый каучук) - нейтральные жидкости и газы от -20 до +130 ºС Напряжение переменного тока: AC 220V; или постоянного тока: DC 12V; DC 24V Степень защиты: IP65 Артикул DN Резьба Kv, м3/ч при 1 бар PN, бар ∆P, бар Мембрана* SLP130-15 15 G ½ 5,22 16 0,5-16 EPDM SLP130-20 20 G ¾ 8,82 16 0,5-16 EPDM SLP130-25 25 G 1 13,92 16 0,5-16 EPDM SLP130-32 32 G 1¼ 25,52 16 0,5-16 EPDM SLP130-40 40 G 1½ 34,80 16 0,5-16 EPDM SLP130-50 50 G 2 55,68 16 0,5-16 EPDM Клапаны комплектуются электромагнитными катушками на Ваш выбор: AC220V, DC24V, DC12V Вы можете скачать технический паспорт на данную серию клапанов по этой ссылке
Название | Подтип № 1 | Клапан электромагнитный латунный нормально-закрытый SMART SG5532 (AC220V, AC24V, DC12V, DC24V)
Артикул |  | SG55324
Цена |  | 3476.7 руб.
Старая цена |  | Нет данных
Изображения |  | ['https://armastock.ru/uploads/product/000/62/thumbs/70_sg5532-1_2018-11-28_16-08-34.jpg', 'https://armastock.ru/uploads/product/000/62/thumbs/70_sg5532-2_2018-11-28_16-08-38.jpg']
Вес |  | 0.69 кг
Статус |  | В наличии
Описание |  | Клапаны серии SMART SG5532 широко используются на производстве и в быту - для подачи и слива холодной и горячей воды в загородных домах, для септиков, для систем полива. А также применяются в банных комплексах и котельных для подачи горячей воды (до +130ºС). Клапаны этой серии пилотного действия, устанавливаются строго катушкой вверх, направление протекающей среды строго по направлению указанному на клапане. Стандартные нормально-закрытые электромагнитные клапаны с сервоприводом SMART SG5532 применяют для управления потоком рабочей среды, с давлением от 0,5 до 16 бар. Исполниение НЗ - Нормально-Закрытые Диаметры DN 15-50 Внутренняя трубная резьба G 1/2" - 2" EPDM (этилен-пропиленовый каучук) - нейтральные жидкости и газы от -20 до +130 ºС NBR (бутадиен-нитрильный каучук) - нейтральные жидкости и газы, масла от -10 до +90 ºС Напряжение переменного тока: AC 220V; AC 24V или постоянного тока: DC 12V; DC 24V Степень защиты: IP65 Артикул DN Резьба Kv, м3/ч при 1 бар PN, бар ∆P, бар Мембрана* Серия катушки SG55324 15 G ½ 5,22 16 0,5-16 EPDM (NBR) EX SG55325 20 G ¾ 8,82 16 0,5-16 EPDM (NBR) EX SG55326 25 G 1 13,92 16 0,5-16 EPDM (NBR) EX SG55327 32 G 1¼ 25,52 16 0,5-16 EPDM (NBR) EX SG55328 40 G 1½ 34,80 16 0,5-16 EPDM (NBR) EX SG55329 50 G 2 55,68 16 0,5-16 EPDM (NBR) EX Клапаны комплектуются электромагнитными катушками на Ваш выбор: AC220V, DC24V, DC12V, AC24V Вы можете скачать технический паспорт на данную серию клапанов по этой ссылке
Название | Подтип № 2 | Клапан электромагнитный латунный нормально-закрытый SMART SG5532 (AC220V, AC24V, DC12V, DC24V)
Артикул |  | SG55325
Цена |  | 3833.1 руб.
Старая цена |  | Нет данных
Изображения |  | ['https://armastock.ru/uploads/product/000/62/thumbs/70_sg5532-1_2018-11-28_16-08-34.jpg', 'https://armastock.ru/uploads/product/000/62/thumbs/70_sg5532-2_2018-11-28_16-08-38.jpg']
Вес |  | 0.86 кг
Статус |  | В наличии
Описание |  | Клапаны серии SMART SG5532 широко используются на производстве и в быту - для подачи и слива холодной и горячей воды в загородных домах, для септиков, для систем полива. А также применяются в банных комплексах и котельных для подачи горячей воды (до +130ºС). Клапаны этой серии пилотного действия, устанавливаются строго катушкой вверх, направление протекающей среды строго по направлению указанному на клапане. Стандартные нормально-закрытые электромагнитные клапаны с сервоприводом SMART SG5532 применяют для управления потоком рабочей среды, с давлением от 0,5 до 16 бар. Исполниение НЗ - Нормально-Закрытые Диаметры DN 15-50 Внутренняя трубная резьба G 1/2" - 2" EPDM (этилен-пропиленовый каучук) - нейтральные жидкости и газы от -20 до +130 ºС NBR (бутадиен-нитрильный каучук) - нейтральные жидкости и газы, масла от -10 до +90 ºС Напряжение переменного тока: AC 220V; AC 24V или постоянного тока: DC 12V; DC 24V Степень защиты: IP65 Артикул DN Резьба Kv, м3/ч при 1 бар PN, бар ∆P, бар Мембрана* Серия катушки SG55324 15 G ½ 5,22 16 0,5-16 EPDM (NBR) EX SG55325 20 G ¾ 8,82 16 0,5-16 EPDM (NBR) EX SG55326 25 G 1 13,92 16 0,5-16 EPDM (NBR) EX SG55327 32 G 1¼ 25,52 16 0,5-16 EPDM (NBR) EX SG55328 40 G 1½ 34,80 16 0,5-16 EPDM (NBR) EX SG55329 50 G 2 55,68 16 0,5-16 EPDM (NBR) EX Клапаны комплектуются электромагнитными катушками на Ваш выбор: AC220V, DC24V, DC12V, AC24V Вы можете скачать технический паспорт на данную серию клапанов по этой ссылке
Название | Подтип № 3 | Клапан электромагнитный латунный нормально-закрытый SMART SG5532 (AC220V, AC24V, DC12V, DC24V)
Артикул |  | SG55326
Цена |  | 5673.6 руб.
Старая цена |  | Нет данных
Изображения |  | ['https://armastock.ru/uploads/product/000/62/thumbs/70_sg5532-1_2018-11-28_16-08-34.jpg', 'https://armastock.ru/uploads/product/000/62/thumbs/70_sg5532-2_2018-11-28_16-08-38.jpg']
Вес |  | 1.37 кг
Статус |  | В наличии
Описание |  | Клапаны серии SMART SG5532 широко используются на производстве и в быту - для подачи и слива холодной и горячей воды в загородных домах, для септиков, для систем полива. А также применяются в банных комплексах и котельных для подачи горячей воды (до +130ºС). Клапаны этой серии пилотного действия, устанавливаются строго катушкой вверх, направление протекающей среды строго по направлению указанному на клапане. Стандартные нормально-закрытые электромагнитные клапаны с сервоприводом SMART SG5532 применяют для управления потоком рабочей среды, с давлением от 0,5 до 16 бар. Исполниение НЗ - Нормально-Закрытые Диаметры DN 15-50 Внутренняя трубная резьба G 1/2" - 2" EPDM (этилен-пропиленовый каучук) - нейтральные жидкости и газы от -20 до +130 ºС NBR (бутадиен-нитрильный каучук) - нейтральные жидкости и газы, масла от -10 до +90 ºС Напряжение переменного тока: AC 220V; AC 24V или постоянного тока: DC 12V; DC 24V Степень защиты: IP65 Артикул DN Резьба Kv, м3/ч при 1 бар PN, бар ∆P, бар Мембрана* Серия катушки SG55324 15 G ½ 5,22 16 0,5-16 EPDM (NBR) EX SG55325 20 G ¾ 8,82 16 0,5-16 EPDM (NBR) EX SG55326 25 G 1 13,92 16 0,5-16 EPDM (NBR) EX SG55327 32 G 1¼ 25,52 16 0,5-16 EPDM (NBR) EX SG55328 40 G 1½ 34,80 16 0,5-16 EPDM (NBR) EX SG55329 50 G 2 55,68 16 0,5-16 EPDM (NBR) EX Клапаны комплектуются электромагнитными катушками на Ваш выбор: AC220V, DC24V, DC12V, AC24V Вы можете скачать технический паспорт на данную серию клапанов по этой ссылке
Название | Подтип № 4 | Клапан электромагнитный латунный нормально-закрытый SMART SG5532 (AC220V, AC24V, DC12V, DC24V)
Артикул |  | SG55327
Цена |  | 11270.7 руб.
Старая цена |  | Нет данных
Изображения |  | ['https://armastock.ru/uploads/product/000/62/thumbs/70_sg5532-1_2018-11-28_16-08-34.jpg', 'https://armastock.ru/uploads/product/000/62/thumbs/70_sg5532-2_2018-11-28_16-08-38.jpg']
Вес |  | 2.8 кг
Статус |  | В наличии
Описание |  | Клапаны серии SMART SG5532 широко используются на производстве и в быту - для подачи и слива холодной и горячей воды в загородных домах, для септиков, для систем полива. А также применяются в банных комплексах и котельных для подачи горячей воды (до +130ºС). Клапаны этой серии пилотного действия, устанавливаются строго катушкой вверх, направление протекающей среды строго по направлению указанному на клапане. Стандартные нормально-закрытые электромагнитные клапаны с сервоприводом SMART SG5532 применяют для управления потоком рабочей среды, с давлением от 0,5 до 16 бар. Исполниение НЗ - Нормально-Закрытые Диаметры DN 15-50 Внутренняя трубная резьба G 1/2" - 2" EPDM (этилен-пропиленовый каучук) - нейтральные жидкости и газы от -20 до +130 ºС NBR (бутадиен-нитрильный каучук) - нейтральные жидкости и газы, масла от -10 до +90 ºС Напряжение переменного тока: AC 220V; AC 24V или постоянного тока: DC 12V; DC 24V Степень защиты: IP65 Артикул DN Резьба Kv, м3/ч при 1 бар PN, бар ∆P, бар Мембрана* Серия катушки SG55324 15 G ½ 5,22 16 0,5-16 EPDM (NBR) EX SG55325 20 G ¾ 8,82 16 0,5-16 EPDM (NBR) EX SG55326 25 G 1 13,92 16 0,5-16 EPDM (NBR) EX SG55327 32 G 1¼ 25,52 16 0,5-16 EPDM (NBR) EX SG55328 40 G 1½ 34,80 16 0,5-16 EPDM (NBR) EX SG55329 50 G 2 55,68 16 0,5-16 EPDM (NBR) EX Клапаны комплектуются электромагнитными катушками на Ваш выбор: AC220V, DC24V, DC12V, AC24V Вы можете скачать технический паспорт на данную серию клапанов по этой ссылке
Название | Подтип № 5 | Клапан электромагнитный латунный нормально-закрытый SMART SG5532 (AC220V, AC24V, DC12V, DC24V)
Артикул |  | SG55328
Цена |  | 12683.7 руб.
Старая цена |  | Нет данных
Изображения |  | ['https://armastock.ru/uploads/product/000/62/thumbs/70_sg5532-1_2018-11-28_16-08-34.jpg', 'https://armastock.ru/uploads/product/000/62/thumbs/70_sg5532-2_2018-11-28_16-08-38.jpg']
Вес |  | 2.82 кг
Статус |  | В наличии
Описание |  | Клапаны серии SMART SG5532 широко используются на производстве и в быту - для подачи и слива холодной и горячей воды в загородных домах, для септиков, для систем полива. А также применяются в банных комплексах и котельных для подачи горячей воды (до +130ºС). Клапаны этой серии пилотного действия, устанавливаются строго катушкой вверх, направление протекающей среды строго по направлению указанному на клапане. Стандартные нормально-закрытые электромагнитные клапаны с сервоприводом SMART SG5532 применяют для управления потоком рабочей среды, с давлением от 0,5 до 16 бар. Исполниение НЗ - Нормально-Закрытые Диаметры DN 15-50 Внутренняя трубная резьба G 1/2" - 2" EPDM (этилен-пропиленовый каучук) - нейтральные жидкости и газы от -20 до +130 ºС NBR (бутадиен-нитрильный каучук) - нейтральные жидкости и газы, масла от -10 до +90 ºС Напряжение переменного тока: AC 220V; AC 24V или постоянного тока: DC 12V; DC 24V Степень защиты: IP65 Артикул DN Резьба Kv, м3/ч при 1 бар PN, бар ∆P, бар Мембрана* Серия катушки SG55324 15 G ½ 5,22 16 0,5-16 EPDM (NBR) EX SG55325 20 G ¾ 8,82 16 0,5-16 EPDM (NBR) EX SG55326 25 G 1 13,92 16 0,5-16 EPDM (NBR) EX SG55327 32 G 1¼ 25,52 16 0,5-16 EPDM (NBR) EX SG55328 40 G 1½ 34,80 16 0,5-16 EPDM (NBR) EX SG55329 50 G 2 55,68 16 0,5-16 EPDM (NBR) EX Клапаны комплектуются электромагнитными катушками на Ваш выбор: AC220V, DC24V, DC12V, AC24V Вы можете скачать технический паспорт на данную серию клапанов по этой ссылке
Название | Подтип № 6 | Клапан электромагнитный латунный нормально-закрытый SMART SG5532 (AC220V, AC24V, DC12V, DC24V)
Артикул |  | SG55329
Цена |  | 16885.8 руб.
Старая цена |  | Нет данных
Изображения |  | ['https://armastock.ru/uploads/product/000/62/thumbs/70_sg5532-1_2018-11-28_16-08-34.jpg', 'https://armastock.ru/uploads/product/000/62/thumbs/70_sg5532-2_2018-11-28_16-08-38.jpg']
Вес |  | 3.98 кг
Статус |  | В наличии
Описание |  | Клапаны серии SMART SG5532 широко используются на производстве и в быту - для подачи и слива холодной и горячей воды в загородных домах, для септиков, для систем полива. А также применяются в банных комплексах и котельных для подачи горячей воды (до +130ºС). Клапаны этой серии пилотного действия, устанавливаются строго катушкой вверх, направление протекающей среды строго по направлению указанному на клапане. Стандартные нормально-закрытые электромагнитные клапаны с сервоприводом SMART SG5532 применяют для управления потоком рабочей среды, с давлением от 0,5 до 16 бар. Исполниение НЗ - Нормально-Закрытые Диаметры DN 15-50 Внутренняя трубная резьба G 1/2" - 2" EPDM (этилен-пропиленовый каучук) - нейтральные жидкости и газы от -20 до +130 ºС NBR (бутадиен-нитрильный каучук) - нейтральные жидкости и газы, масла от -10 до +90 ºС Напряжение переменного тока: AC 220V; AC 24V или постоянного тока: DC 12V; DC 24V Степень защиты: IP65 Артикул DN Резьба Kv, м3/ч при 1 бар PN, бар ∆P, бар Мембрана* Серия катушки SG55324 15 G ½ 5,22 16 0,5-16 EPDM (NBR) EX SG55325 20 G ¾ 8,82 16 0,5-16 EPDM (NBR) EX SG55326 25 G 1 13,92 16 0,5-16 EPDM (NBR) EX SG55327 32 G 1¼ 25,52 16 0,5-16 EPDM (NBR) EX SG55328 40 G 1½ 34,80 16 0,5-16 EPDM (NBR) EX SG55329 50 G 2 55,68 16 0,5-16 EPDM (NBR) EX Клапаны комплектуются электромагнитными катушками на Ваш выбор: AC220V, DC24V, DC12V, AC24V Вы можете скачать технический паспорт на данную серию клапанов по этой ссылке
Название | Подтип № 1 | Клапан электромагнитный латунный нормально-открытый PN10 ArmaControl 2W200 (AC220V, DC12V, DC24V, AC24V)
Артикул |  | 2W200-15
Цена |  | 3950 руб.
Старая цена |  | Нет данных
Изображения |  | ['https://armastock.ru/uploads/product/300/396/thumbs/70_2W200-1_2020-10-09_17-33-35.jpg', 'https://armastock.ru/uploads/product/300/396/thumbs/70_2W200-2_2020-10-09_17-33-39.jpg', 'https://armastock.ru/uploads/product/300/396/thumbs/70_2W200-3_2020-10-09_17-33-42.jpg', 'https://armastock.ru/uploads/product/300/396/thumbs/70_2W200-4_2020-10-09_17-33-46.jpg', 'https://armastock.ru/uploads/product/300/396/thumbs/70_2w200-1_2021-05-20_15-25-04.jpg', 'https://armastock.ru/uploads/product/300/396/thumbs/70_2w200-2_2021-05-20_15-25-08.jpg']
Вес |  | 0.86 кг
Статус |  | В наличии
Описание |  | Электромагнитный клапан ArmaControl 2W200, нормально-открытый (без напряжения открыт) с диафрагмой FKM предназначен для нейтральных жидкостей и газов при Т от -20 до +120 ºС. Электромагнитный клапан ArmaControl 2W200 является клапаном прямого типа действия, т.е. может работать без перепада давления, от 0 бар (самотек, системы отопления, полива и прочее). Клапаны с такой мембраной используются для перекрытия холодной и горячей воды, дизельного топлива, щелочей, этиленгликоля, растворов солей, а также масла и светлых нефтепродуктов. Вязкость среды должна быть не более 20 мм2/с..Нормально-открытый электромагнитный клапан пропускает поток рабочей среды без подачи напряжения на соленоид. Электромагнитный клапан прямого действия срабатывает даже при нулевом перепаде давления. Монтаж клапана допускается в любом положении. Артикул DN Резьба Kv, м3/ч при 1 бар PN, бар ∆P, бар Мембрана 2W200-15 15 G ½ 5,57 10 0-6 FKM 2W200-20 20 G ¾ 8,82 10 0-6 FKM 2W200-25 25 G 1 13,92 10 0-6 FKM 2W200-32 32 G 1 1/4 27,84 10 0-6 FKM 2W200-40 40 G 1 1/2 33,64 10 0-6 FKM 2W200-50 50 G 2 51,43 10 0-6 FKM Клапаны комплектуются электромагнитными катушками на Ваш выбор: AC220V, DC24V, DC12V, AC24V Вы можете скачать технический паспорт на данную серию клапанов по этой ссылке
Название | Подтип № 2 | Клапан электромагнитный латунный нормально-открытый PN10 ArmaControl 2W200 (AC220V, DC12V, DC24V, AC24V)
Артикул |  | 2W200-20
Цена |  | 4490 руб.
Старая цена |  | Нет данных
Изображения |  | ['https://armastock.ru/uploads/product/300/396/thumbs/70_2W200-1_2020-10-09_17-33-35.jpg', 'https://armastock.ru/uploads/product/300/396/thumbs/70_2W200-2_2020-10-09_17-33-39.jpg', 'https://armastock.ru/uploads/product/300/396/thumbs/70_2W200-3_2020-10-09_17-33-42.jpg', 'https://armastock.ru/uploads/product/300/396/thumbs/70_2W200-4_2020-10-09_17-33-46.jpg', 'https://armastock.ru/uploads/product/300/396/thumbs/70_2w200-1_2021-05-20_15-25-04.jpg', 'https://armastock.ru/uploads/product/300/396/thumbs/70_2w200-2_2021-05-20_15-25-08.jpg']
Вес |  | 1.03 кг
Статус |  | В наличии
Описание |  | Электромагнитный клапан ArmaControl 2W200, нормально-открытый (без напряжения открыт) с диафрагмой FKM предназначен для нейтральных жидкостей и газов при Т от -20 до +120 ºС. Электромагнитный клапан ArmaControl 2W200 является клапаном прямого типа действия, т.е. может работать без перепада давления, от 0 бар (самотек, системы отопления, полива и прочее). Клапаны с такой мембраной используются для перекрытия холодной и горячей воды, дизельного топлива, щелочей, этиленгликоля, растворов солей, а также масла и светлых нефтепродуктов. Вязкость среды должна быть не более 20 мм2/с..Нормально-открытый электромагнитный клапан пропускает поток рабочей среды без подачи напряжения на соленоид. Электромагнитный клапан прямого действия срабатывает даже при нулевом перепаде давления. Монтаж клапана допускается в любом положении. Артикул DN Резьба Kv, м3/ч при 1 бар PN, бар ∆P, бар Мембрана 2W200-15 15 G ½ 5,57 10 0-6 FKM 2W200-20 20 G ¾ 8,82 10 0-6 FKM 2W200-25 25 G 1 13,92 10 0-6 FKM 2W200-32 32 G 1 1/4 27,84 10 0-6 FKM 2W200-40 40 G 1 1/2 33,64 10 0-6 FKM 2W200-50 50 G 2 51,43 10 0-6 FKM Клапаны комплектуются электромагнитными катушками на Ваш выбор: AC220V, DC24V, DC12V, AC24V Вы можете скачать технический паспорт на данную серию клапанов по этой ссылке
Название | Подтип № 3 | Клапан электромагнитный латунный нормально-открытый PN10 ArmaControl 2W200 (AC220V, DC12V, DC24V, AC24V)
Артикул |  | 2W200-25
Цена |  | 5575 руб.
Старая цена |  | Нет данных
Изображения |  | ['https://armastock.ru/uploads/product/300/396/thumbs/70_2W200-1_2020-10-09_17-33-35.jpg', 'https://armastock.ru/uploads/product/300/396/thumbs/70_2W200-2_2020-10-09_17-33-39.jpg', 'https://armastock.ru/uploads/product/300/396/thumbs/70_2W200-3_2020-10-09_17-33-42.jpg', 'https://armastock.ru/uploads/product/300/396/thumbs/70_2W200-4_2020-10-09_17-33-46.jpg', 'https://armastock.ru/uploads/product/300/396/thumbs/70_2w200-1_2021-05-20_15-25-04.jpg', 'https://armastock.ru/uploads/product/300/396/thumbs/70_2w200-2_2021-05-20_15-25-08.jpg']
Вес |  | 1.11 кг
Статус |  | В наличии
Описание |  | Электромагнитный клапан ArmaControl 2W200, нормально-открытый (без напряжения открыт) с диафрагмой FKM предназначен для нейтральных жидкостей и газов при Т от -20 до +120 ºС. Электромагнитный клапан ArmaControl 2W200 является клапаном прямого типа действия, т.е. может работать без перепада давления, от 0 бар (самотек, системы отопления, полива и прочее). Клапаны с такой мембраной используются для перекрытия холодной и горячей воды, дизельного топлива, щелочей, этиленгликоля, растворов солей, а также масла и светлых нефтепродуктов. Вязкость среды должна быть не более 20 мм2/с..Нормально-открытый электромагнитный клапан пропускает поток рабочей среды без подачи напряжения на соленоид. Электромагнитный клапан прямого действия срабатывает даже при нулевом перепаде давления. Монтаж клапана допускается в любом положении. Артикул DN Резьба Kv, м3/ч при 1 бар PN, бар ∆P, бар Мембрана 2W200-15 15 G ½ 5,57 10 0-6 FKM 2W200-20 20 G ¾ 8,82 10 0-6 FKM 2W200-25 25 G 1 13,92 10 0-6 FKM 2W200-32 32 G 1 1/4 27,84 10 0-6 FKM 2W200-40 40 G 1 1/2 33,64 10 0-6 FKM 2W200-50 50 G 2 51,43 10 0-6 FKM Клапаны комплектуются электромагнитными катушками на Ваш выбор: AC220V, DC24V, DC12V, AC24V Вы можете скачать технический паспорт на данную серию клапанов по этой ссылке
Название | Подтип № 4 | Клапан электромагнитный латунный нормально-открытый PN10 ArmaControl 2W200 (AC220V, DC12V, DC24V, AC24V)
Артикул |  | 2W200-32
Цена |  | 9980 руб.
Старая цена |  | Нет данных
Изображения |  | ['https://armastock.ru/uploads/product/300/396/thumbs/70_2W200-1_2020-10-09_17-33-35.jpg', 'https://armastock.ru/uploads/product/300/396/thumbs/70_2W200-2_2020-10-09_17-33-39.jpg', 'https://armastock.ru/uploads/product/300/396/thumbs/70_2W200-3_2020-10-09_17-33-42.jpg', 'https://armastock.ru/uploads/product/300/396/thumbs/70_2W200-4_2020-10-09_17-33-46.jpg', 'https://armastock.ru/uploads/product/300/396/thumbs/70_2w200-1_2021-05-20_15-25-04.jpg', 'https://armastock.ru/uploads/product/300/396/thumbs/70_2w200-2_2021-05-20_15-25-08.jpg']
Вес |  | 1.9 кг
Статус |  | В наличии
Описание |  | Электромагнитный клапан ArmaControl 2W200, нормально-открытый (без напряжения открыт) с диафрагмой FKM предназначен для нейтральных жидкостей и газов при Т от -20 до +120 ºС. Электромагнитный клапан ArmaControl 2W200 является клапаном прямого типа действия, т.е. может работать без перепада давления, от 0 бар (самотек, системы отопления, полива и прочее). Клапаны с такой мембраной используются для перекрытия холодной и горячей воды, дизельного топлива, щелочей, этиленгликоля, растворов солей, а также масла и светлых нефтепродуктов. Вязкость среды должна быть не более 20 мм2/с..Нормально-открытый электромагнитный клапан пропускает поток рабочей среды без подачи напряжения на соленоид. Электромагнитный клапан прямого действия срабатывает даже при нулевом перепаде давления. Монтаж клапана допускается в любом положении. Артикул DN Резьба Kv, м3/ч при 1 бар PN, бар ∆P, бар Мембрана 2W200-15 15 G ½ 5,57 10 0-6 FKM 2W200-20 20 G ¾ 8,82 10 0-6 FKM 2W200-25 25 G 1 13,92 10 0-6 FKM 2W200-32 32 G 1 1/4 27,84 10 0-6 FKM 2W200-40 40 G 1 1/2 33,64 10 0-6 FKM 2W200-50 50 G 2 51,43 10 0-6 FKM Клапаны комплектуются электромагнитными катушками на Ваш выбор: AC220V, DC24V, DC12V, AC24V Вы можете скачать технический паспорт на данную серию клапанов по этой ссылке
Название | Подтип № 5 | Клапан электромагнитный латунный нормально-открытый PN10 ArmaControl 2W200 (AC220V, DC12V, DC24V, AC24V)
Артикул |  | 2W200-40
Цена |  | 11280 руб.
Старая цена |  | Нет данных
Изображения |  | ['https://armastock.ru/uploads/product/300/396/thumbs/70_2W200-1_2020-10-09_17-33-35.jpg', 'https://armastock.ru/uploads/product/300/396/thumbs/70_2W200-2_2020-10-09_17-33-39.jpg', 'https://armastock.ru/uploads/product/300/396/thumbs/70_2W200-3_2020-10-09_17-33-42.jpg', 'https://armastock.ru/uploads/product/300/396/thumbs/70_2W200-4_2020-10-09_17-33-46.jpg', 'https://armastock.ru/uploads/product/300/396/thumbs/70_2w200-1_2021-05-20_15-25-04.jpg', 'https://armastock.ru/uploads/product/300/396/thumbs/70_2w200-2_2021-05-20_15-25-08.jpg']
Вес |  | 2.05 кг
Статус |  | В наличии
Описание |  | Электромагнитный клапан ArmaControl 2W200, нормально-открытый (без напряжения открыт) с диафрагмой FKM предназначен для нейтральных жидкостей и газов при Т от -20 до +120 ºС. Электромагнитный клапан ArmaControl 2W200 является клапаном прямого типа действия, т.е. может работать без перепада давления, от 0 бар (самотек, системы отопления, полива и прочее). Клапаны с такой мембраной используются для перекрытия холодной и горячей воды, дизельного топлива, щелочей, этиленгликоля, растворов солей, а также масла и светлых нефтепродуктов. Вязкость среды должна быть не более 20 мм2/с..Нормально-открытый электромагнитный клапан пропускает поток рабочей среды без подачи напряжения на соленоид. Электромагнитный клапан прямого действия срабатывает даже при нулевом перепаде давления. Монтаж клапана допускается в любом положении. Артикул DN Резьба Kv, м3/ч при 1 бар PN, бар ∆P, бар Мембрана 2W200-15 15 G ½ 5,57 10 0-6 FKM 2W200-20 20 G ¾ 8,82 10 0-6 FKM 2W200-25 25 G 1 13,92 10 0-6 FKM 2W200-32 32 G 1 1/4 27,84 10 0-6 FKM 2W200-40 40 G 1 1/2 33,64 10 0-6 FKM 2W200-50 50 G 2 51,43 10 0-6 FKM Клапаны комплектуются электромагнитными катушками на Ваш выбор: AC220V, DC24V, DC12V, AC24V Вы можете скачать технический паспорт на данную серию клапанов по этой ссылке
Название | Подтип № 6 | Клапан электромагнитный латунный нормально-открытый PN10 ArmaControl 2W200 (AC220V, DC12V, DC24V, AC24V)
Артикул |  | 2W200-50
Цена |  | 14490 руб.
Старая цена |  | Нет данных
Изображения |  | ['https://armastock.ru/uploads/product/300/396/thumbs/70_2W200-1_2020-10-09_17-33-35.jpg', 'https://armastock.ru/uploads/product/300/396/thumbs/70_2W200-2_2020-10-09_17-33-39.jpg', 'https://armastock.ru/uploads/product/300/396/thumbs/70_2W200-3_2020-10-09_17-33-42.jpg', 'https://armastock.ru/uploads/product/300/396/thumbs/70_2W200-4_2020-10-09_17-33-46.jpg', 'https://armastock.ru/uploads/product/300/396/thumbs/70_2w200-1_2021-05-20_15-25-04.jpg', 'https://armastock.ru/uploads/product/300/396/thumbs/70_2w200-2_2021-05-20_15-25-08.jpg']
Вес |  | 2.32 кг
Статус |  | В наличии
Описание |  | Электромагнитный клапан ArmaControl 2W200, нормально-открытый (без напряжения открыт) с диафрагмой FKM предназначен для нейтральных жидкостей и газов при Т от -20 до +120 ºС. Электромагнитный клапан ArmaControl 2W200 является клапаном прямого типа действия, т.е. может работать без перепада давления, от 0 бар (самотек, системы отопления, полива и прочее). Клапаны с такой мембраной используются для перекрытия холодной и горячей воды, дизельного топлива, щелочей, этиленгликоля, растворов солей, а также масла и светлых нефтепродуктов. Вязкость среды должна быть не более 20 мм2/с..Нормально-открытый электромагнитный клапан пропускает поток рабочей среды без подачи напряжения на соленоид. Электромагнитный клапан прямого действия срабатывает даже при нулевом перепаде давления. Монтаж клапана допускается в любом положении. Артикул DN Резьба Kv, м3/ч при 1 бар PN, бар ∆P, бар Мембрана 2W200-15 15 G ½ 5,57 10 0-6 FKM 2W200-20 20 G ¾ 8,82 10 0-6 FKM 2W200-25 25 G 1 13,92 10 0-6 FKM 2W200-32 32 G 1 1/4 27,84 10 0-6 FKM 2W200-40 40 G 1 1/2 33,64 10 0-6 FKM 2W200-50 50 G 2 51,43 10 0-6 FKM Клапаны комплектуются электромагнитными катушками на Ваш выбор: AC220V, DC24V, DC12V, AC24V Вы можете скачать технический паспорт на данную серию клапанов по этой ссылке
Название | Подтип № 1 | Клапан электромагнитный латунный нормально-закрытый SMART SM5563 (AC220V, AC110V, AC24V, DC12V, DC24V)
Артикул |  | SM55633
Цена |  | 4443.3 руб.
Старая цена |  | Нет данных
Изображения |  | ['https://armastock.ru/uploads/product/000/60/thumbs/70_sm5563-1_2018-11-28_16-09-04.jpg', 'https://armastock.ru/uploads/product/000/60/thumbs/70_sm5563-2_2018-11-28_16-09-08.jpg', 'https://armastock.ru/uploads/product/000/60/thumbs/70_sm5563-3_2018-11-28_16-09-16.jpg', 'https://armastock.ru/uploads/product/000/60/thumbs/70_sm5563-4_2018-11-28_16-09-22.jpg']
Вес |  | 0.86 кг
Статус |  | В наличии
Описание |  | Соленоидный клапан SMART SMART SM5563 является клапаном прямого действия. Материал клапана латунь. Используется на трубопроводах с температурой среды до 130 градусов и давлением до 1 МПа. На клапане стандартно установлена мембрана FKM. Клапаны с такой мембраной используются для перекрытия холодной и горячей воды, дизельного топлива, щелочей, этиленгликоля, растворов солей, а также масла и светлых нефтепродуктов. Вязкость среды должна быть не более 20 мм2/с. SMART SM5563 - нормально-закрытый клапан. Это значит что без напряжения клапан закрыт. При подаче тока на катушку он открывается. Клапаны прямого принципа действия работают корректно только при любом давлении. Запирающий элемент такого клапана зафиксирован на плунжере и не требует перепада давления на входе и выходе. Артикул DN Резьба Kv, м3/ч при 1 бар PN,бар ∆P,бар Мембрана* Серия катушки SM55632 10 G ⅜ 0,7 10 0-7 Упл. FKM ES SM55633 15 G ½ 5,57 10 0-10 FKM (NBR) EU SM55634 20 G ¾ 8,82 10 0-10 FKM (NBR) EU SM55635 25 G 1 13,92 10 0-10 FKM (NBR) EU SM55636 32 G 1¼ 27,84 10 0-10 FKM (NBR) EE SM55637 40 G 1½ 33,64 10 0-10 FKM (NBR) EE ARM SM55638 50 G 2 55,68 10 0-10 FKM (NBR) EE Клапаны комплектуются электромагнитными катушками на Ваш выбор: AC220V, DC24V, DC12V, AC24V, AC110V Вы можете скачать технический паспорт на данную серию клапанов по этой ссылке
Название | Подтип № 2 | Клапан электромагнитный латунный нормально-закрытый SMART SM5563 (AC220V, AC110V, AC24V, DC12V, DC24V)
Артикул |  | SM55634
Цена |  | 4655.7 руб.
Старая цена |  | Нет данных
Изображения |  | ['https://armastock.ru/uploads/product/000/60/thumbs/70_sm5563-1_2018-11-28_16-09-04.jpg', 'https://armastock.ru/uploads/product/000/60/thumbs/70_sm5563-2_2018-11-28_16-09-08.jpg', 'https://armastock.ru/uploads/product/000/60/thumbs/70_sm5563-3_2018-11-28_16-09-16.jpg', 'https://armastock.ru/uploads/product/000/60/thumbs/70_sm5563-4_2018-11-28_16-09-22.jpg']
Вес |  | 1.03 кг
Статус |  | В наличии
Описание |  | Соленоидный клапан SMART SMART SM5563 является клапаном прямого действия. Материал клапана латунь. Используется на трубопроводах с температурой среды до 130 градусов и давлением до 1 МПа. На клапане стандартно установлена мембрана FKM. Клапаны с такой мембраной используются для перекрытия холодной и горячей воды, дизельного топлива, щелочей, этиленгликоля, растворов солей, а также масла и светлых нефтепродуктов. Вязкость среды должна быть не более 20 мм2/с. SMART SM5563 - нормально-закрытый клапан. Это значит что без напряжения клапан закрыт. При подаче тока на катушку он открывается. Клапаны прямого принципа действия работают корректно только при любом давлении. Запирающий элемент такого клапана зафиксирован на плунжере и не требует перепада давления на входе и выходе. Артикул DN Резьба Kv, м3/ч при 1 бар PN,бар ∆P,бар Мембрана* Серия катушки SM55632 10 G ⅜ 0,7 10 0-7 Упл. FKM ES SM55633 15 G ½ 5,57 10 0-10 FKM (NBR) EU SM55634 20 G ¾ 8,82 10 0-10 FKM (NBR) EU SM55635 25 G 1 13,92 10 0-10 FKM (NBR) EU SM55636 32 G 1¼ 27,84 10 0-10 FKM (NBR) EE SM55637 40 G 1½ 33,64 10 0-10 FKM (NBR) EE ARM SM55638 50 G 2 55,68 10 0-10 FKM (NBR) EE Клапаны комплектуются электромагнитными катушками на Ваш выбор: AC220V, DC24V, DC12V, AC24V, AC110V Вы можете скачать технический паспорт на данную серию клапанов по этой ссылке
Название | Подтип № 3 | Клапан электромагнитный латунный нормально-закрытый SMART SM5563 (AC220V, AC110V, AC24V, DC12V, DC24V)
Артикул |  | SM55635
Цена |  | 7048.8 руб.
Старая цена |  | Нет данных
Изображения |  | ['https://armastock.ru/uploads/product/000/60/thumbs/70_sm5563-1_2018-11-28_16-09-04.jpg', 'https://armastock.ru/uploads/product/000/60/thumbs/70_sm5563-2_2018-11-28_16-09-08.jpg', 'https://armastock.ru/uploads/product/000/60/thumbs/70_sm5563-3_2018-11-28_16-09-16.jpg', 'https://armastock.ru/uploads/product/000/60/thumbs/70_sm5563-4_2018-11-28_16-09-22.jpg']
Вес |  | 1.11 кг
Статус |  | В наличии
Описание |  | Соленоидный клапан SMART SMART SM5563 является клапаном прямого действия. Материал клапана латунь. Используется на трубопроводах с температурой среды до 130 градусов и давлением до 1 МПа. На клапане стандартно установлена мембрана FKM. Клапаны с такой мембраной используются для перекрытия холодной и горячей воды, дизельного топлива, щелочей, этиленгликоля, растворов солей, а также масла и светлых нефтепродуктов. Вязкость среды должна быть не более 20 мм2/с. SMART SM5563 - нормально-закрытый клапан. Это значит что без напряжения клапан закрыт. При подаче тока на катушку он открывается. Клапаны прямого принципа действия работают корректно только при любом давлении. Запирающий элемент такого клапана зафиксирован на плунжере и не требует перепада давления на входе и выходе. Артикул DN Резьба Kv, м3/ч при 1 бар PN,бар ∆P,бар Мембрана* Серия катушки SM55632 10 G ⅜ 0,7 10 0-7 Упл. FKM ES SM55633 15 G ½ 5,57 10 0-10 FKM (NBR) EU SM55634 20 G ¾ 8,82 10 0-10 FKM (NBR) EU SM55635 25 G 1 13,92 10 0-10 FKM (NBR) EU SM55636 32 G 1¼ 27,84 10 0-10 FKM (NBR) EE SM55637 40 G 1½ 33,64 10 0-10 FKM (NBR) EE ARM SM55638 50 G 2 55,68 10 0-10 FKM (NBR) EE Клапаны комплектуются электромагнитными катушками на Ваш выбор: AC220V, DC24V, DC12V, AC24V, AC110V Вы можете скачать технический паспорт на данную серию клапанов по этой ссылке
Название | Подтип № 4 | Клапан электромагнитный латунный нормально-закрытый SMART SM5563 (AC220V, AC110V, AC24V, DC12V, DC24V)
Артикул |  | SM55636
Цена |  | 14105.7 руб.
Старая цена |  | Нет данных
Изображения |  | ['https://armastock.ru/uploads/product/000/60/thumbs/70_sm5563-1_2018-11-28_16-09-04.jpg', 'https://armastock.ru/uploads/product/000/60/thumbs/70_sm5563-2_2018-11-28_16-09-08.jpg', 'https://armastock.ru/uploads/product/000/60/thumbs/70_sm5563-3_2018-11-28_16-09-16.jpg', 'https://armastock.ru/uploads/product/000/60/thumbs/70_sm5563-4_2018-11-28_16-09-22.jpg']
Вес |  | 3.5 кг
Статус |  | В наличии
Описание |  | Соленоидный клапан SMART SMART SM5563 является клапаном прямого действия. Материал клапана латунь. Используется на трубопроводах с температурой среды до 130 градусов и давлением до 1 МПа. На клапане стандартно установлена мембрана FKM. Клапаны с такой мембраной используются для перекрытия холодной и горячей воды, дизельного топлива, щелочей, этиленгликоля, растворов солей, а также масла и светлых нефтепродуктов. Вязкость среды должна быть не более 20 мм2/с. SMART SM5563 - нормально-закрытый клапан. Это значит что без напряжения клапан закрыт. При подаче тока на катушку он открывается. Клапаны прямого принципа действия работают корректно только при любом давлении. Запирающий элемент такого клапана зафиксирован на плунжере и не требует перепада давления на входе и выходе. Артикул DN Резьба Kv, м3/ч при 1 бар PN,бар ∆P,бар Мембрана* Серия катушки SM55632 10 G ⅜ 0,7 10 0-7 Упл. FKM ES SM55633 15 G ½ 5,57 10 0-10 FKM (NBR) EU SM55634 20 G ¾ 8,82 10 0-10 FKM (NBR) EU SM55635 25 G 1 13,92 10 0-10 FKM (NBR) EU SM55636 32 G 1¼ 27,84 10 0-10 FKM (NBR) EE SM55637 40 G 1½ 33,64 10 0-10 FKM (NBR) EE ARM SM55638 50 G 2 55,68 10 0-10 FKM (NBR) EE Клапаны комплектуются электромагнитными катушками на Ваш выбор: AC220V, DC24V, DC12V, AC24V, AC110V Вы можете скачать технический паспорт на данную серию клапанов по этой ссылке
Название | Подтип № 5 | Клапан электромагнитный латунный нормально-закрытый SMART SM5563 (AC220V, AC110V, AC24V, DC12V, DC24V)
Артикул |  | SM55637
Цена |  | 15910.2 руб.
Старая цена |  | Нет данных
Изображения |  | ['https://armastock.ru/uploads/product/000/60/thumbs/70_sm5563-1_2018-11-28_16-09-04.jpg', 'https://armastock.ru/uploads/product/000/60/thumbs/70_sm5563-2_2018-11-28_16-09-08.jpg', 'https://armastock.ru/uploads/product/000/60/thumbs/70_sm5563-3_2018-11-28_16-09-16.jpg', 'https://armastock.ru/uploads/product/000/60/thumbs/70_sm5563-4_2018-11-28_16-09-22.jpg']
Вес |  | 3.52 кг
Статус |  | В наличии
Описание |  | Соленоидный клапан SMART SMART SM5563 является клапаном прямого действия. Материал клапана латунь. Используется на трубопроводах с температурой среды до 130 градусов и давлением до 1 МПа. На клапане стандартно установлена мембрана FKM. Клапаны с такой мембраной используются для перекрытия холодной и горячей воды, дизельного топлива, щелочей, этиленгликоля, растворов солей, а также масла и светлых нефтепродуктов. Вязкость среды должна быть не более 20 мм2/с. SMART SM5563 - нормально-закрытый клапан. Это значит что без напряжения клапан закрыт. При подаче тока на катушку он открывается. Клапаны прямого принципа действия работают корректно только при любом давлении. Запирающий элемент такого клапана зафиксирован на плунжере и не требует перепада давления на входе и выходе. Артикул DN Резьба Kv, м3/ч при 1 бар PN,бар ∆P,бар Мембрана* Серия катушки SM55632 10 G ⅜ 0,7 10 0-7 Упл. FKM ES SM55633 15 G ½ 5,57 10 0-10 FKM (NBR) EU SM55634 20 G ¾ 8,82 10 0-10 FKM (NBR) EU SM55635 25 G 1 13,92 10 0-10 FKM (NBR) EU SM55636 32 G 1¼ 27,84 10 0-10 FKM (NBR) EE SM55637 40 G 1½ 33,64 10 0-10 FKM (NBR) EE ARM SM55638 50 G 2 55,68 10 0-10 FKM (NBR) EE Клапаны комплектуются электромагнитными катушками на Ваш выбор: AC220V, DC24V, DC12V, AC24V, AC110V Вы можете скачать технический паспорт на данную серию клапанов по этой ссылке
Название | Подтип № 6 | Клапан электромагнитный латунный нормально-закрытый SMART SM5563 (AC220V, AC110V, AC24V, DC12V, DC24V)
Артикул |  | SM55638
Цена |  | 22662 руб.
Старая цена |  | Нет данных
Изображения |  | ['https://armastock.ru/uploads/product/000/60/thumbs/70_sm5563-1_2018-11-28_16-09-04.jpg', 'https://armastock.ru/uploads/product/000/60/thumbs/70_sm5563-2_2018-11-28_16-09-08.jpg', 'https://armastock.ru/uploads/product/000/60/thumbs/70_sm5563-3_2018-11-28_16-09-16.jpg', 'https://armastock.ru/uploads/product/000/60/thumbs/70_sm5563-4_2018-11-28_16-09-22.jpg']
Вес |  | 4.59 кг
Статус |  | В наличии
Описание |  | Соленоидный клапан SMART SMART SM5563 является клапаном прямого действия. Материал клапана латунь. Используется на трубопроводах с температурой среды до 130 градусов и давлением до 1 МПа. На клапане стандартно установлена мембрана FKM. Клапаны с такой мембраной используются для перекрытия холодной и горячей воды, дизельного топлива, щелочей, этиленгликоля, растворов солей, а также масла и светлых нефтепродуктов. Вязкость среды должна быть не более 20 мм2/с. SMART SM5563 - нормально-закрытый клапан. Это значит что без напряжения клапан закрыт. При подаче тока на катушку он открывается. Клапаны прямого принципа действия работают корректно только при любом давлении. Запирающий элемент такого клапана зафиксирован на плунжере и не требует перепада давления на входе и выходе. Артикул DN Резьба Kv, м3/ч при 1 бар PN,бар ∆P,бар Мембрана* Серия катушки SM55632 10 G ⅜ 0,7 10 0-7 Упл. FKM ES SM55633 15 G ½ 5,57 10 0-10 FKM (NBR) EU SM55634 20 G ¾ 8,82 10 0-10 FKM (NBR) EU SM55635 25 G 1 13,92 10 0-10 FKM (NBR) EU SM55636 32 G 1¼ 27,84 10 0-10 FKM (NBR) EE SM55637 40 G 1½ 33,64 10 0-10 FKM (NBR) EE ARM SM55638 50 G 2 55,68 10 0-10 FKM (NBR) EE Клапаны комплектуются электромагнитными катушками на Ваш выбор: AC220V, DC24V, DC12V, AC24V, AC110V Вы можете скачать технический паспорт на данную серию клапанов по этой ссылке
Название | Подтип № 7 | Клапан электромагнитный латунный нормально-закрытый SMART SM5563 (AC220V, AC110V, AC24V, DC12V, DC24V)
Артикул |  | SM55632
Цена |  | 4443.3 руб.
Старая цена |  | Нет данных
Изображения |  | ['https://armastock.ru/uploads/product/000/60/thumbs/70_sm5563-1_2018-11-28_16-09-04.jpg', 'https://armastock.ru/uploads/product/000/60/thumbs/70_sm5563-2_2018-11-28_16-09-08.jpg', 'https://armastock.ru/uploads/product/000/60/thumbs/70_sm5563-3_2018-11-28_16-09-16.jpg', 'https://armastock.ru/uploads/product/000/60/thumbs/70_sm5563-4_2018-11-28_16-09-22.jpg']
Вес |  | Нет данных
Статус |  | Нет в наличии
Описание |  | Соленоидный клапан SMART SMART SM5563 является клапаном прямого действия. Материал клапана латунь. Используется на трубопроводах с температурой среды до 130 градусов и давлением до 1 МПа. На клапане стандартно установлена мембрана FKM. Клапаны с такой мембраной используются для перекрытия холодной и горячей воды, дизельного топлива, щелочей, этиленгликоля, растворов солей, а также масла и светлых нефтепродуктов. Вязкость среды должна быть не более 20 мм2/с. SMART SM5563 - нормально-закрытый клапан. Это значит что без напряжения клапан закрыт. При подаче тока на катушку он открывается. Клапаны прямого принципа действия работают корректно только при любом давлении. Запирающий элемент такого клапана зафиксирован на плунжере и не требует перепада давления на входе и выходе. Артикул DN Резьба Kv, м3/ч при 1 бар PN,бар ∆P,бар Мембрана* Серия катушки SM55632 10 G ⅜ 0,7 10 0-7 Упл. FKM ES SM55633 15 G ½ 5,57 10 0-10 FKM (NBR) EU SM55634 20 G ¾ 8,82 10 0-10 FKM (NBR) EU SM55635 25 G 1 13,92 10 0-10 FKM (NBR) EU SM55636 32 G 1¼ 27,84 10 0-10 FKM (NBR) EE SM55637 40 G 1½ 33,64 10 0-10 FKM (NBR) EE ARM SM55638 50 G 2 55,68 10 0-10 FKM (NBR) EE Клапаны комплектуются электромагнитными катушками на Ваш выбор: AC220V, DC24V, DC12V, AC24V, AC110V Вы можете скачать технический паспорт на данную серию клапанов по этой ссылке
Название | Подтип № 1 | Клапан электромагнитный латунный нормально-открытый SMART SG5534 (AC220V, AC24V, DC12V, DC24V)
Артикул |  | SG55344
Цена |  | 5625 руб.
Старая цена |  | Нет данных
Изображения |  | ['https://armastock.ru/uploads/product/000/63/thumbs/70_sg5532-1_2018-11-28_16-13-12.jpg', 'https://armastock.ru/uploads/product/000/63/thumbs/70_sg5532-2_2018-11-28_16-13-19.jpg']
Вес |  | 0.86 кг
Статус |  | Нет в наличии
Описание |  | Серия SMART SG5534 - соленоидные клапаны с сервоприводом (непрямого действия - при подаче напряжения на соленоид открывается пилотный клапан, а открытие основного клапана происходит под воздействием давления рабочей среды), они устанавливаются строго катушкой вверх, направление протекающей среды строго по направлению, указанному на клапане. Исполнение НО - Нормально-Открытые (закрываются при подаче электрического напряжения на соленоид). Клапаны серии SG5534 находят широкое применение в быту и на производстве, например, для подачи и слива холодной и горячей воды в загородных домах, для септиков, для полива, в банных комплексах и котельных для подачи горячей воды до +130ºС. Стандартные нормально-открытые электромагнитные клапаны с сервоприводом SMART SG5534 применяют для управления потоком рабочей среды, с номинальным давлением до PN 10 бар и перепадом давления на клапане от 0,5 до 8 бар. Исполниение НО - Нормально-Открытые Диаметры DN 15-50 Внутренняя трубная резьба G 1/2" - 2" EPDM (этилен-пропиленовый каучук) - нейтральные жидкости и газы от -20 до +130 ºС NBR (бутадиен-нитрильный каучук) - нейтральные жидкости и газы, масла от -10 до +90 ºС Напряжение переменного тока: AC 220V; AC 24V или постоянного тока: DC 12V; DC 24V Степень защиты: IP65 Артикул DN Резьба Kv, м3/ч при 1 бар PN, бар ∆P, бар Мембрана* Серия катушки SG55344 15 G ½ 5,22 10 0,5-8 EPDM (NBR) EU SG55345 20 G ¾ 8,82 10 0,5-8 EPDM (NBR) EU SG55346 25 G 1 13,92 10 0,5-8 EPDM (NBR) EU SG55347 32 G 1¼ 25,52 10 0,5-8 EPDM (NBR) EU SG55348 40 G 1½ 34,80 10 0,5-8 EPDM (NBR) EU SG55349 50 G 2 55,68 10 0,5-8 EPDM (NBR) EU Клапаны комплектуются электромагнитными катушками на Ваш выбор: AC220V, DC24V, DC12V, AC24VСохранить Вы можете скачать технический паспорт на данную серию клапанов по этой ссылке
Название | Подтип № 2 | Клапан электромагнитный латунный нормально-открытый SMART SG5534 (AC220V, AC24V, DC12V, DC24V)
Артикул |  | SG55345
Цена |  | 6300 руб.
Старая цена |  | Нет данных
Изображения |  | ['https://armastock.ru/uploads/product/000/63/thumbs/70_sg5532-1_2018-11-28_16-13-12.jpg', 'https://armastock.ru/uploads/product/000/63/thumbs/70_sg5532-2_2018-11-28_16-13-19.jpg']
Вес |  | 1.03 кг
Статус |  | Нет в наличии
Описание |  | Серия SMART SG5534 - соленоидные клапаны с сервоприводом (непрямого действия - при подаче напряжения на соленоид открывается пилотный клапан, а открытие основного клапана происходит под воздействием давления рабочей среды), они устанавливаются строго катушкой вверх, направление протекающей среды строго по направлению, указанному на клапане. Исполнение НО - Нормально-Открытые (закрываются при подаче электрического напряжения на соленоид). Клапаны серии SG5534 находят широкое применение в быту и на производстве, например, для подачи и слива холодной и горячей воды в загородных домах, для септиков, для полива, в банных комплексах и котельных для подачи горячей воды до +130ºС. Стандартные нормально-открытые электромагнитные клапаны с сервоприводом SMART SG5534 применяют для управления потоком рабочей среды, с номинальным давлением до PN 10 бар и перепадом давления на клапане от 0,5 до 8 бар. Исполниение НО - Нормально-Открытые Диаметры DN 15-50 Внутренняя трубная резьба G 1/2" - 2" EPDM (этилен-пропиленовый каучук) - нейтральные жидкости и газы от -20 до +130 ºС NBR (бутадиен-нитрильный каучук) - нейтральные жидкости и газы, масла от -10 до +90 ºС Напряжение переменного тока: AC 220V; AC 24V или постоянного тока: DC 12V; DC 24V Степень защиты: IP65 Артикул DN Резьба Kv, м3/ч при 1 бар PN, бар ∆P, бар Мембрана* Серия катушки SG55344 15 G ½ 5,22 10 0,5-8 EPDM (NBR) EU SG55345 20 G ¾ 8,82 10 0,5-8 EPDM (NBR) EU SG55346 25 G 1 13,92 10 0,5-8 EPDM (NBR) EU SG55347 32 G 1¼ 25,52 10 0,5-8 EPDM (NBR) EU SG55348 40 G 1½ 34,80 10 0,5-8 EPDM (NBR) EU SG55349 50 G 2 55,68 10 0,5-8 EPDM (NBR) EU Клапаны комплектуются электромагнитными катушками на Ваш выбор: AC220V, DC24V, DC12V, AC24VСохранить Вы можете скачать технический паспорт на данную серию клапанов по этой ссылке
Название | Подтип № 3 | Клапан электромагнитный латунный нормально-открытый SMART SG5534 (AC220V, AC24V, DC12V, DC24V)
Артикул |  | SG55346
Цена |  | 7650 руб.
Старая цена |  | Нет данных
Изображения |  | ['https://armastock.ru/uploads/product/000/63/thumbs/70_sg5532-1_2018-11-28_16-13-12.jpg', 'https://armastock.ru/uploads/product/000/63/thumbs/70_sg5532-2_2018-11-28_16-13-19.jpg']
Вес |  | 1.11 кг
Статус |  | Нет в наличии
Описание |  | Серия SMART SG5534 - соленоидные клапаны с сервоприводом (непрямого действия - при подаче напряжения на соленоид открывается пилотный клапан, а открытие основного клапана происходит под воздействием давления рабочей среды), они устанавливаются строго катушкой вверх, направление протекающей среды строго по направлению, указанному на клапане. Исполнение НО - Нормально-Открытые (закрываются при подаче электрического напряжения на соленоид). Клапаны серии SG5534 находят широкое применение в быту и на производстве, например, для подачи и слива холодной и горячей воды в загородных домах, для септиков, для полива, в банных комплексах и котельных для подачи горячей воды до +130ºС. Стандартные нормально-открытые электромагнитные клапаны с сервоприводом SMART SG5534 применяют для управления потоком рабочей среды, с номинальным давлением до PN 10 бар и перепадом давления на клапане от 0,5 до 8 бар. Исполниение НО - Нормально-Открытые Диаметры DN 15-50 Внутренняя трубная резьба G 1/2" - 2" EPDM (этилен-пропиленовый каучук) - нейтральные жидкости и газы от -20 до +130 ºС NBR (бутадиен-нитрильный каучук) - нейтральные жидкости и газы, масла от -10 до +90 ºС Напряжение переменного тока: AC 220V; AC 24V или постоянного тока: DC 12V; DC 24V Степень защиты: IP65 Артикул DN Резьба Kv, м3/ч при 1 бар PN, бар ∆P, бар Мембрана* Серия катушки SG55344 15 G ½ 5,22 10 0,5-8 EPDM (NBR) EU SG55345 20 G ¾ 8,82 10 0,5-8 EPDM (NBR) EU SG55346 25 G 1 13,92 10 0,5-8 EPDM (NBR) EU SG55347 32 G 1¼ 25,52 10 0,5-8 EPDM (NBR) EU SG55348 40 G 1½ 34,80 10 0,5-8 EPDM (NBR) EU SG55349 50 G 2 55,68 10 0,5-8 EPDM (NBR) EU Клапаны комплектуются электромагнитными катушками на Ваш выбор: AC220V, DC24V, DC12V, AC24VСохранить Вы можете скачать технический паспорт на данную серию клапанов по этой ссылке
Название | Подтип № 4 | Клапан электромагнитный латунный нормально-открытый SMART SG5534 (AC220V, AC24V, DC12V, DC24V)
Артикул |  | SG55347
Цена |  | 12975 руб.
Старая цена |  | Нет данных
Изображения |  | ['https://armastock.ru/uploads/product/000/63/thumbs/70_sg5532-1_2018-11-28_16-13-12.jpg', 'https://armastock.ru/uploads/product/000/63/thumbs/70_sg5532-2_2018-11-28_16-13-19.jpg']
Вес |  | 3 кг
Статус |  | Нет в наличии
Описание |  | Серия SMART SG5534 - соленоидные клапаны с сервоприводом (непрямого действия - при подаче напряжения на соленоид открывается пилотный клапан, а открытие основного клапана происходит под воздействием давления рабочей среды), они устанавливаются строго катушкой вверх, направление протекающей среды строго по направлению, указанному на клапане. Исполнение НО - Нормально-Открытые (закрываются при подаче электрического напряжения на соленоид). Клапаны серии SG5534 находят широкое применение в быту и на производстве, например, для подачи и слива холодной и горячей воды в загородных домах, для септиков, для полива, в банных комплексах и котельных для подачи горячей воды до +130ºС. Стандартные нормально-открытые электромагнитные клапаны с сервоприводом SMART SG5534 применяют для управления потоком рабочей среды, с номинальным давлением до PN 10 бар и перепадом давления на клапане от 0,5 до 8 бар. Исполниение НО - Нормально-Открытые Диаметры DN 15-50 Внутренняя трубная резьба G 1/2" - 2" EPDM (этилен-пропиленовый каучук) - нейтральные жидкости и газы от -20 до +130 ºС NBR (бутадиен-нитрильный каучук) - нейтральные жидкости и газы, масла от -10 до +90 ºС Напряжение переменного тока: AC 220V; AC 24V или постоянного тока: DC 12V; DC 24V Степень защиты: IP65 Артикул DN Резьба Kv, м3/ч при 1 бар PN, бар ∆P, бар Мембрана* Серия катушки SG55344 15 G ½ 5,22 10 0,5-8 EPDM (NBR) EU SG55345 20 G ¾ 8,82 10 0,5-8 EPDM (NBR) EU SG55346 25 G 1 13,92 10 0,5-8 EPDM (NBR) EU SG55347 32 G 1¼ 25,52 10 0,5-8 EPDM (NBR) EU SG55348 40 G 1½ 34,80 10 0,5-8 EPDM (NBR) EU SG55349 50 G 2 55,68 10 0,5-8 EPDM (NBR) EU Клапаны комплектуются электромагнитными катушками на Ваш выбор: AC220V, DC24V, DC12V, AC24VСохранить Вы можете скачать технический паспорт на данную серию клапанов по этой ссылке
Название | Подтип № 5 | Клапан электромагнитный латунный нормально-открытый SMART SG5534 (AC220V, AC24V, DC12V, DC24V)
Артикул |  | SG55348
Цена |  | 14325 руб.
Старая цена |  | Нет данных
Изображения |  | ['https://armastock.ru/uploads/product/000/63/thumbs/70_sg5532-1_2018-11-28_16-13-12.jpg', 'https://armastock.ru/uploads/product/000/63/thumbs/70_sg5532-2_2018-11-28_16-13-19.jpg']
Вес |  | 3.02 кг
Статус |  | Нет в наличии
Описание |  | Серия SMART SG5534 - соленоидные клапаны с сервоприводом (непрямого действия - при подаче напряжения на соленоид открывается пилотный клапан, а открытие основного клапана происходит под воздействием давления рабочей среды), они устанавливаются строго катушкой вверх, направление протекающей среды строго по направлению, указанному на клапане. Исполнение НО - Нормально-Открытые (закрываются при подаче электрического напряжения на соленоид). Клапаны серии SG5534 находят широкое применение в быту и на производстве, например, для подачи и слива холодной и горячей воды в загородных домах, для септиков, для полива, в банных комплексах и котельных для подачи горячей воды до +130ºС. Стандартные нормально-открытые электромагнитные клапаны с сервоприводом SMART SG5534 применяют для управления потоком рабочей среды, с номинальным давлением до PN 10 бар и перепадом давления на клапане от 0,5 до 8 бар. Исполниение НО - Нормально-Открытые Диаметры DN 15-50 Внутренняя трубная резьба G 1/2" - 2" EPDM (этилен-пропиленовый каучук) - нейтральные жидкости и газы от -20 до +130 ºС NBR (бутадиен-нитрильный каучук) - нейтральные жидкости и газы, масла от -10 до +90 ºС Напряжение переменного тока: AC 220V; AC 24V или постоянного тока: DC 12V; DC 24V Степень защиты: IP65 Артикул DN Резьба Kv, м3/ч при 1 бар PN, бар ∆P, бар Мембрана* Серия катушки SG55344 15 G ½ 5,22 10 0,5-8 EPDM (NBR) EU SG55345 20 G ¾ 8,82 10 0,5-8 EPDM (NBR) EU SG55346 25 G 1 13,92 10 0,5-8 EPDM (NBR) EU SG55347 32 G 1¼ 25,52 10 0,5-8 EPDM (NBR) EU SG55348 40 G 1½ 34,80 10 0,5-8 EPDM (NBR) EU SG55349 50 G 2 55,68 10 0,5-8 EPDM (NBR) EU Клапаны комплектуются электромагнитными катушками на Ваш выбор: AC220V, DC24V, DC12V, AC24VСохранить Вы можете скачать технический паспорт на данную серию клапанов по этой ссылке
Название | Подтип № 6 | Клапан электромагнитный латунный нормально-открытый SMART SG5534 (AC220V, AC24V, DC12V, DC24V)
Артикул |  | SG55349
Цена |  | 22125 руб.
Старая цена |  | Нет данных
Изображения |  | ['https://armastock.ru/uploads/product/000/63/thumbs/70_sg5532-1_2018-11-28_16-13-12.jpg', 'https://armastock.ru/uploads/product/000/63/thumbs/70_sg5532-2_2018-11-28_16-13-19.jpg']
Вес |  | 4.09 кг
Статус |  | Нет в наличии
Описание |  | Серия SMART SG5534 - соленоидные клапаны с сервоприводом (непрямого действия - при подаче напряжения на соленоид открывается пилотный клапан, а открытие основного клапана происходит под воздействием давления рабочей среды), они устанавливаются строго катушкой вверх, направление протекающей среды строго по направлению, указанному на клапане. Исполнение НО - Нормально-Открытые (закрываются при подаче электрического напряжения на соленоид). Клапаны серии SG5534 находят широкое применение в быту и на производстве, например, для подачи и слива холодной и горячей воды в загородных домах, для септиков, для полива, в банных комплексах и котельных для подачи горячей воды до +130ºС. Стандартные нормально-открытые электромагнитные клапаны с сервоприводом SMART SG5534 применяют для управления потоком рабочей среды, с номинальным давлением до PN 10 бар и перепадом давления на клапане от 0,5 до 8 бар. Исполниение НО - Нормально-Открытые Диаметры DN 15-50 Внутренняя трубная резьба G 1/2" - 2" EPDM (этилен-пропиленовый каучук) - нейтральные жидкости и газы от -20 до +130 ºС NBR (бутадиен-нитрильный каучук) - нейтральные жидкости и газы, масла от -10 до +90 ºС Напряжение переменного тока: AC 220V; AC 24V или постоянного тока: DC 12V; DC 24V Степень защиты: IP65 Артикул DN Резьба Kv, м3/ч при 1 бар PN, бар ∆P, бар Мембрана* Серия катушки SG55344 15 G ½ 5,22 10 0,5-8 EPDM (NBR) EU SG55345 20 G ¾ 8,82 10 0,5-8 EPDM (NBR) EU SG55346 25 G 1 13,92 10 0,5-8 EPDM (NBR) EU SG55347 32 G 1¼ 25,52 10 0,5-8 EPDM (NBR) EU SG55348 40 G 1½ 34,80 10 0,5-8 EPDM (NBR) EU SG55349 50 G 2 55,68 10 0,5-8 EPDM (NBR) EU Клапаны комплектуются электромагнитными катушками на Ваш выбор: AC220V, DC24V, DC12V, AC24VСохранить Вы можете скачать технический паспорт на данную серию клапанов по этой ссылке
Название | Подтип № 1 | Клапан электромагнитный латунный нормально-открытый SMART SM5564 (AC220V, AC110V, AC24V, DC12V, DC24V)
Артикул |  | SM55643
Цена |  | 6525 руб.
Старая цена |  | Нет данных
Изображения |  | ['https://armastock.ru/uploads/product/000/61/thumbs/70_sm5564-1_2018-11-28_16-11-31.jpg', 'https://armastock.ru/uploads/product/000/61/thumbs/70_sm5564-2_2018-11-28_16-11-37.jpg']
Вес |  | 0.86 кг
Статус |  | В наличии
Описание |  | Электромагнитный клапан SM55643 DN 15 резьба G 1/2, нормально-открытый с диафрагмой FKM предназначен для нейтральных жидкостей и газов при Т от -20 до +120 ºС. Клапаны с такой мембраной используются для перекрытия холодной и горячей воды, дизельного топлива, щелочей, этиленгликоля, растворов солей, а также масла и светлых нефтепродуктов. Вязкость среды должна быть не более 20 мм2/с..Нормально-открытый электромагнитный клапан пропускает поток рабочей среды без подачи напряжения на соленоид. Электромагнитный клапан прямого действия срабатывает даже при нулевом перепаде давления. Монтаж клапана допускается в любом положении. Артикул DN Резьба Kv, м3/ч при 1 бар PN, бар ∆P, бар Мембрана* Серия катушки SM55643 15 G ½ 5,57 10 0-5 FKM (NBR) EU SM55644 20 G ¾ 8,82 10 0-5 FKM (NBR) EU SM55645 25 G 1 13,92 10 0-5 FKM (NBR) EU SM55646 32 G 1¼ 27,84 10 0-5 FKM (NBR) EE SM55647 40 G 1½ 33,64 10 0-5 FKM (NBR) EE SM55648 50 G 2 55,68 10 0-5 FKM (NBR) EE Клапаны комплектуются электромагнитными катушками на Ваш выбор: AC220V, DC24V, DC12V, AC24V, AC110V Вы можете скачать технический паспорт на данную серию клапанов по этой ссылке
Название | Подтип № 2 | Клапан электромагнитный латунный нормально-открытый SMART SM5564 (AC220V, AC110V, AC24V, DC12V, DC24V)
Артикул |  | SM55644
Цена |  | 6975 руб.
Старая цена |  | Нет данных
Изображения |  | ['https://armastock.ru/uploads/product/000/61/thumbs/70_sm5564-1_2018-11-28_16-11-31.jpg', 'https://armastock.ru/uploads/product/000/61/thumbs/70_sm5564-2_2018-11-28_16-11-37.jpg']
Вес |  | 1.03 кг
Статус |  | В наличии
Описание |  | Электромагнитный клапан SM55643 DN 15 резьба G 1/2, нормально-открытый с диафрагмой FKM предназначен для нейтральных жидкостей и газов при Т от -20 до +120 ºС. Клапаны с такой мембраной используются для перекрытия холодной и горячей воды, дизельного топлива, щелочей, этиленгликоля, растворов солей, а также масла и светлых нефтепродуктов. Вязкость среды должна быть не более 20 мм2/с..Нормально-открытый электромагнитный клапан пропускает поток рабочей среды без подачи напряжения на соленоид. Электромагнитный клапан прямого действия срабатывает даже при нулевом перепаде давления. Монтаж клапана допускается в любом положении. Артикул DN Резьба Kv, м3/ч при 1 бар PN, бар ∆P, бар Мембрана* Серия катушки SM55643 15 G ½ 5,57 10 0-5 FKM (NBR) EU SM55644 20 G ¾ 8,82 10 0-5 FKM (NBR) EU SM55645 25 G 1 13,92 10 0-5 FKM (NBR) EU SM55646 32 G 1¼ 27,84 10 0-5 FKM (NBR) EE SM55647 40 G 1½ 33,64 10 0-5 FKM (NBR) EE SM55648 50 G 2 55,68 10 0-5 FKM (NBR) EE Клапаны комплектуются электромагнитными катушками на Ваш выбор: AC220V, DC24V, DC12V, AC24V, AC110V Вы можете скачать технический паспорт на данную серию клапанов по этой ссылке
Название | Подтип № 3 | Клапан электромагнитный латунный нормально-открытый SMART SM5564 (AC220V, AC110V, AC24V, DC12V, DC24V)
Артикул |  | SM55645
Цена |  | 9375 руб.
Старая цена |  | Нет данных
Изображения |  | ['https://armastock.ru/uploads/product/000/61/thumbs/70_sm5564-1_2018-11-28_16-11-31.jpg', 'https://armastock.ru/uploads/product/000/61/thumbs/70_sm5564-2_2018-11-28_16-11-37.jpg']
Вес |  | 1.11 кг
Статус |  | В наличии
Описание |  | Электромагнитный клапан SM55643 DN 15 резьба G 1/2, нормально-открытый с диафрагмой FKM предназначен для нейтральных жидкостей и газов при Т от -20 до +120 ºС. Клапаны с такой мембраной используются для перекрытия холодной и горячей воды, дизельного топлива, щелочей, этиленгликоля, растворов солей, а также масла и светлых нефтепродуктов. Вязкость среды должна быть не более 20 мм2/с..Нормально-открытый электромагнитный клапан пропускает поток рабочей среды без подачи напряжения на соленоид. Электромагнитный клапан прямого действия срабатывает даже при нулевом перепаде давления. Монтаж клапана допускается в любом положении. Артикул DN Резьба Kv, м3/ч при 1 бар PN, бар ∆P, бар Мембрана* Серия катушки SM55643 15 G ½ 5,57 10 0-5 FKM (NBR) EU SM55644 20 G ¾ 8,82 10 0-5 FKM (NBR) EU SM55645 25 G 1 13,92 10 0-5 FKM (NBR) EU SM55646 32 G 1¼ 27,84 10 0-5 FKM (NBR) EE SM55647 40 G 1½ 33,64 10 0-5 FKM (NBR) EE SM55648 50 G 2 55,68 10 0-5 FKM (NBR) EE Клапаны комплектуются электромагнитными катушками на Ваш выбор: AC220V, DC24V, DC12V, AC24V, AC110V Вы можете скачать технический паспорт на данную серию клапанов по этой ссылке
Название | Подтип № 4 | Клапан электромагнитный латунный нормально-открытый SMART SM5564 (AC220V, AC110V, AC24V, DC12V, DC24V)
Артикул |  | SM55646
Цена |  | 18075 руб.
Старая цена |  | Нет данных
Изображения |  | ['https://armastock.ru/uploads/product/000/61/thumbs/70_sm5564-1_2018-11-28_16-11-31.jpg', 'https://armastock.ru/uploads/product/000/61/thumbs/70_sm5564-2_2018-11-28_16-11-37.jpg']
Вес |  | 3.52 кг
Статус |  | В наличии
Описание |  | Электромагнитный клапан SM55643 DN 15 резьба G 1/2, нормально-открытый с диафрагмой FKM предназначен для нейтральных жидкостей и газов при Т от -20 до +120 ºС. Клапаны с такой мембраной используются для перекрытия холодной и горячей воды, дизельного топлива, щелочей, этиленгликоля, растворов солей, а также масла и светлых нефтепродуктов. Вязкость среды должна быть не более 20 мм2/с..Нормально-открытый электромагнитный клапан пропускает поток рабочей среды без подачи напряжения на соленоид. Электромагнитный клапан прямого действия срабатывает даже при нулевом перепаде давления. Монтаж клапана допускается в любом положении. Артикул DN Резьба Kv, м3/ч при 1 бар PN, бар ∆P, бар Мембрана* Серия катушки SM55643 15 G ½ 5,57 10 0-5 FKM (NBR) EU SM55644 20 G ¾ 8,82 10 0-5 FKM (NBR) EU SM55645 25 G 1 13,92 10 0-5 FKM (NBR) EU SM55646 32 G 1¼ 27,84 10 0-5 FKM (NBR) EE SM55647 40 G 1½ 33,64 10 0-5 FKM (NBR) EE SM55648 50 G 2 55,68 10 0-5 FKM (NBR) EE Клапаны комплектуются электромагнитными катушками на Ваш выбор: AC220V, DC24V, DC12V, AC24V, AC110V Вы можете скачать технический паспорт на данную серию клапанов по этой ссылке
Название | Подтип № 5 | Клапан электромагнитный латунный нормально-открытый SMART SM5564 (AC220V, AC110V, AC24V, DC12V, DC24V)
Артикул |  | SM55647
Цена |  | 20475 руб.
Старая цена |  | Нет данных
Изображения |  | ['https://armastock.ru/uploads/product/000/61/thumbs/70_sm5564-1_2018-11-28_16-11-31.jpg', 'https://armastock.ru/uploads/product/000/61/thumbs/70_sm5564-2_2018-11-28_16-11-37.jpg']
Вес |  | 4.59 кг
Статус |  | В наличии
Описание |  | Электромагнитный клапан SM55643 DN 15 резьба G 1/2, нормально-открытый с диафрагмой FKM предназначен для нейтральных жидкостей и газов при Т от -20 до +120 ºС. Клапаны с такой мембраной используются для перекрытия холодной и горячей воды, дизельного топлива, щелочей, этиленгликоля, растворов солей, а также масла и светлых нефтепродуктов. Вязкость среды должна быть не более 20 мм2/с..Нормально-открытый электромагнитный клапан пропускает поток рабочей среды без подачи напряжения на соленоид. Электромагнитный клапан прямого действия срабатывает даже при нулевом перепаде давления. Монтаж клапана допускается в любом положении. Артикул DN Резьба Kv, м3/ч при 1 бар PN, бар ∆P, бар Мембрана* Серия катушки SM55643 15 G ½ 5,57 10 0-5 FKM (NBR) EU SM55644 20 G ¾ 8,82 10 0-5 FKM (NBR) EU SM55645 25 G 1 13,92 10 0-5 FKM (NBR) EU SM55646 32 G 1¼ 27,84 10 0-5 FKM (NBR) EE SM55647 40 G 1½ 33,64 10 0-5 FKM (NBR) EE SM55648 50 G 2 55,68 10 0-5 FKM (NBR) EE Клапаны комплектуются электромагнитными катушками на Ваш выбор: AC220V, DC24V, DC12V, AC24V, AC110V Вы можете скачать технический паспорт на данную серию клапанов по этой ссылке
Название | Подтип № 6 | Клапан электромагнитный латунный нормально-открытый SMART SM5564 (AC220V, AC110V, AC24V, DC12V, DC24V)
Артикул |  | SM55648
Цена |  | 24075 руб.
Старая цена |  | Нет данных
Изображения |  | ['https://armastock.ru/uploads/product/000/61/thumbs/70_sm5564-1_2018-11-28_16-11-31.jpg', 'https://armastock.ru/uploads/product/000/61/thumbs/70_sm5564-2_2018-11-28_16-11-37.jpg']
Вес |  | 5.5 кг
Статус |  | В наличии
Описание |  | Электромагнитный клапан SM55643 DN 15 резьба G 1/2, нормально-открытый с диафрагмой FKM предназначен для нейтральных жидкостей и газов при Т от -20 до +120 ºС. Клапаны с такой мембраной используются для перекрытия холодной и горячей воды, дизельного топлива, щелочей, этиленгликоля, растворов солей, а также масла и светлых нефтепродуктов. Вязкость среды должна быть не более 20 мм2/с..Нормально-открытый электромагнитный клапан пропускает поток рабочей среды без подачи напряжения на соленоид. Электромагнитный клапан прямого действия срабатывает даже при нулевом перепаде давления. Монтаж клапана допускается в любом положении. Артикул DN Резьба Kv, м3/ч при 1 бар PN, бар ∆P, бар Мембрана* Серия катушки SM55643 15 G ½ 5,57 10 0-5 FKM (NBR) EU SM55644 20 G ¾ 8,82 10 0-5 FKM (NBR) EU SM55645 25 G 1 13,92 10 0-5 FKM (NBR) EU SM55646 32 G 1¼ 27,84 10 0-5 FKM (NBR) EE SM55647 40 G 1½ 33,64 10 0-5 FKM (NBR) EE SM55648 50 G 2 55,68 10 0-5 FKM (NBR) EE Клапаны комплектуются электромагнитными катушками на Ваш выбор: AC220V, DC24V, DC12V, AC24V, AC110V Вы можете скачать технический паспорт на данную серию клапанов по этой ссылке
Название | Подтип № 1 | Клапан латунный электромагнитный поршневой нормально-закрытый ArmaControl DP21, (AC220V, DC24V), до +180 °С
Артикул |  | DP21-15
Цена |  | 9400 руб.
Старая цена |  | Нет данных
Изображения |  | ['https://armastock.ru/uploads/product/400/432/thumbs/70_dp21_2021-09-16_12-35-16.JPG']
Вес |  | 1 кг
Статус |  | В наличии
Описание |  | Поршневые нормально-закрытые электромагнитные клапаны серии ArmaControl DP21 прямого действия используют для горячей и холодной воды, воздуха, пара и др. (пароводяная смесь, масла, нефтепродукты, этиленгликоль, кетон, спирты). Разработаны для применения в агрессивных средах с высокими температурами (НПЗ, бензоколонки, пункты ГСМ). Клапаны прямого действия не требуют минимального давления в системе. Исполниение НЗ - Нормально-Закрытые Диаметры DN 15-50 Температура, max +180 °С Материал коррозионностойкая латунь Внутренняя трубная резьба G 1/2" - 2" PTFE - вода, пар и др. жидкости и газы от 0 до +180 ºС Напряжение переменного тока: AC 220V или постоянного тока: DC 24V Степень защиты: IP65 Артикул DN Резьба Kv, м3/ч при 1 бар PN, бар ∆P, бар Уплот- нение Серия катушки DP21-15 15 G ½ 5,57 10 0-6 PTFE DP21 DP21-20 20 G ¾ 5,57 10 0-6 PTFE DP21 DP21-25 25 G 1 13,92 10 0-6 PTFE DP21 DP21-32 32 G 1¼ 23,20 10 0-6 PTFE DP21 DP21-40 40 G 1½ 23,20 10 0-6 PTFE DP21 DP21-50 50 G 2 55,68 10 0-6 PTFE DP21 Клапаны комплектуются электромагнитными катушками на Ваш выбор: AC220V, DC24V Вы можете скачать технический паспорт на данную серию клапанов по этой ссылке
Название | Подтип № 2 | Клапан латунный электромагнитный поршневой нормально-закрытый ArmaControl DP21, (AC220V, DC24V), до +180 °С
Артикул |  | DP21-20
Цена |  | 9800 руб.
Старая цена |  | Нет данных
Изображения |  | ['https://armastock.ru/uploads/product/400/432/thumbs/70_dp21_2021-09-16_12-35-16.JPG']
Вес |  | 1 кг
Статус |  | В наличии
Описание |  | Поршневые нормально-закрытые электромагнитные клапаны серии ArmaControl DP21 прямого действия используют для горячей и холодной воды, воздуха, пара и др. (пароводяная смесь, масла, нефтепродукты, этиленгликоль, кетон, спирты). Разработаны для применения в агрессивных средах с высокими температурами (НПЗ, бензоколонки, пункты ГСМ). Клапаны прямого действия не требуют минимального давления в системе. Исполниение НЗ - Нормально-Закрытые Диаметры DN 15-50 Температура, max +180 °С Материал коррозионностойкая латунь Внутренняя трубная резьба G 1/2" - 2" PTFE - вода, пар и др. жидкости и газы от 0 до +180 ºС Напряжение переменного тока: AC 220V или постоянного тока: DC 24V Степень защиты: IP65 Артикул DN Резьба Kv, м3/ч при 1 бар PN, бар ∆P, бар Уплот- нение Серия катушки DP21-15 15 G ½ 5,57 10 0-6 PTFE DP21 DP21-20 20 G ¾ 5,57 10 0-6 PTFE DP21 DP21-25 25 G 1 13,92 10 0-6 PTFE DP21 DP21-32 32 G 1¼ 23,20 10 0-6 PTFE DP21 DP21-40 40 G 1½ 23,20 10 0-6 PTFE DP21 DP21-50 50 G 2 55,68 10 0-6 PTFE DP21 Клапаны комплектуются электромагнитными катушками на Ваш выбор: AC220V, DC24V Вы можете скачать технический паспорт на данную серию клапанов по этой ссылке
Название | Подтип № 3 | Клапан латунный электромагнитный поршневой нормально-закрытый ArmaControl DP21, (AC220V, DC24V), до +180 °С
Артикул |  | DP21-25
Цена |  | 11090 руб.
Старая цена |  | Нет данных
Изображения |  | ['https://armastock.ru/uploads/product/400/432/thumbs/70_dp21_2021-09-16_12-35-16.JPG']
Вес |  | 1 кг
Статус |  | В наличии
Описание |  | Поршневые нормально-закрытые электромагнитные клапаны серии ArmaControl DP21 прямого действия используют для горячей и холодной воды, воздуха, пара и др. (пароводяная смесь, масла, нефтепродукты, этиленгликоль, кетон, спирты). Разработаны для применения в агрессивных средах с высокими температурами (НПЗ, бензоколонки, пункты ГСМ). Клапаны прямого действия не требуют минимального давления в системе. Исполниение НЗ - Нормально-Закрытые Диаметры DN 15-50 Температура, max +180 °С Материал коррозионностойкая латунь Внутренняя трубная резьба G 1/2" - 2" PTFE - вода, пар и др. жидкости и газы от 0 до +180 ºС Напряжение переменного тока: AC 220V или постоянного тока: DC 24V Степень защиты: IP65 Артикул DN Резьба Kv, м3/ч при 1 бар PN, бар ∆P, бар Уплот- нение Серия катушки DP21-15 15 G ½ 5,57 10 0-6 PTFE DP21 DP21-20 20 G ¾ 5,57 10 0-6 PTFE DP21 DP21-25 25 G 1 13,92 10 0-6 PTFE DP21 DP21-32 32 G 1¼ 23,20 10 0-6 PTFE DP21 DP21-40 40 G 1½ 23,20 10 0-6 PTFE DP21 DP21-50 50 G 2 55,68 10 0-6 PTFE DP21 Клапаны комплектуются электромагнитными катушками на Ваш выбор: AC220V, DC24V Вы можете скачать технический паспорт на данную серию клапанов по этой ссылке
Название | Подтип № 4 | Клапан латунный электромагнитный поршневой нормально-закрытый ArmaControl DP21, (AC220V, DC24V), до +180 °С
Артикул |  | DP21-32
Цена |  | 15900 руб.
Старая цена |  | Нет данных
Изображения |  | ['https://armastock.ru/uploads/product/400/432/thumbs/70_dp21_2021-09-16_12-35-16.JPG']
Вес |  | 2 кг
Статус |  | В наличии
Описание |  | Поршневые нормально-закрытые электромагнитные клапаны серии ArmaControl DP21 прямого действия используют для горячей и холодной воды, воздуха, пара и др. (пароводяная смесь, масла, нефтепродукты, этиленгликоль, кетон, спирты). Разработаны для применения в агрессивных средах с высокими температурами (НПЗ, бензоколонки, пункты ГСМ). Клапаны прямого действия не требуют минимального давления в системе. Исполниение НЗ - Нормально-Закрытые Диаметры DN 15-50 Температура, max +180 °С Материал коррозионностойкая латунь Внутренняя трубная резьба G 1/2" - 2" PTFE - вода, пар и др. жидкости и газы от 0 до +180 ºС Напряжение переменного тока: AC 220V или постоянного тока: DC 24V Степень защиты: IP65 Артикул DN Резьба Kv, м3/ч при 1 бар PN, бар ∆P, бар Уплот- нение Серия катушки DP21-15 15 G ½ 5,57 10 0-6 PTFE DP21 DP21-20 20 G ¾ 5,57 10 0-6 PTFE DP21 DP21-25 25 G 1 13,92 10 0-6 PTFE DP21 DP21-32 32 G 1¼ 23,20 10 0-6 PTFE DP21 DP21-40 40 G 1½ 23,20 10 0-6 PTFE DP21 DP21-50 50 G 2 55,68 10 0-6 PTFE DP21 Клапаны комплектуются электромагнитными катушками на Ваш выбор: AC220V, DC24V Вы можете скачать технический паспорт на данную серию клапанов по этой ссылке
Название | Подтип № 5 | Клапан латунный электромагнитный поршневой нормально-закрытый ArmaControl DP21, (AC220V, DC24V), до +180 °С
Артикул |  | DP21-40
Цена |  | 17800 руб.
Старая цена |  | Нет данных
Изображения |  | ['https://armastock.ru/uploads/product/400/432/thumbs/70_dp21_2021-09-16_12-35-16.JPG']
Вес |  | 3 кг
Статус |  | В наличии
Описание |  | Поршневые нормально-закрытые электромагнитные клапаны серии ArmaControl DP21 прямого действия используют для горячей и холодной воды, воздуха, пара и др. (пароводяная смесь, масла, нефтепродукты, этиленгликоль, кетон, спирты). Разработаны для применения в агрессивных средах с высокими температурами (НПЗ, бензоколонки, пункты ГСМ). Клапаны прямого действия не требуют минимального давления в системе. Исполниение НЗ - Нормально-Закрытые Диаметры DN 15-50 Температура, max +180 °С Материал коррозионностойкая латунь Внутренняя трубная резьба G 1/2" - 2" PTFE - вода, пар и др. жидкости и газы от 0 до +180 ºС Напряжение переменного тока: AC 220V или постоянного тока: DC 24V Степень защиты: IP65 Артикул DN Резьба Kv, м3/ч при 1 бар PN, бар ∆P, бар Уплот- нение Серия катушки DP21-15 15 G ½ 5,57 10 0-6 PTFE DP21 DP21-20 20 G ¾ 5,57 10 0-6 PTFE DP21 DP21-25 25 G 1 13,92 10 0-6 PTFE DP21 DP21-32 32 G 1¼ 23,20 10 0-6 PTFE DP21 DP21-40 40 G 1½ 23,20 10 0-6 PTFE DP21 DP21-50 50 G 2 55,68 10 0-6 PTFE DP21 Клапаны комплектуются электромагнитными катушками на Ваш выбор: AC220V, DC24V Вы можете скачать технический паспорт на данную серию клапанов по этой ссылке
Название | Подтип № 6 | Клапан латунный электромагнитный поршневой нормально-закрытый ArmaControl DP21, (AC220V, DC24V), до +180 °С
Артикул |  | DP21-50
Цена |  | 21900 руб.
Старая цена |  | Нет данных
Изображения |  | ['https://armastock.ru/uploads/product/400/432/thumbs/70_dp21_2021-09-16_12-35-16.JPG']
Вес |  | 4 кг
Статус |  | В наличии
Описание |  | Поршневые нормально-закрытые электромагнитные клапаны серии ArmaControl DP21 прямого действия используют для горячей и холодной воды, воздуха, пара и др. (пароводяная смесь, масла, нефтепродукты, этиленгликоль, кетон, спирты). Разработаны для применения в агрессивных средах с высокими температурами (НПЗ, бензоколонки, пункты ГСМ). Клапаны прямого действия не требуют минимального давления в системе. Исполниение НЗ - Нормально-Закрытые Диаметры DN 15-50 Температура, max +180 °С Материал коррозионностойкая латунь Внутренняя трубная резьба G 1/2" - 2" PTFE - вода, пар и др. жидкости и газы от 0 до +180 ºС Напряжение переменного тока: AC 220V или постоянного тока: DC 24V Степень защиты: IP65 Артикул DN Резьба Kv, м3/ч при 1 бар PN, бар ∆P, бар Уплот- нение Серия катушки DP21-15 15 G ½ 5,57 10 0-6 PTFE DP21 DP21-20 20 G ¾ 5,57 10 0-6 PTFE DP21 DP21-25 25 G 1 13,92 10 0-6 PTFE DP21 DP21-32 32 G 1¼ 23,20 10 0-6 PTFE DP21 DP21-40 40 G 1½ 23,20 10 0-6 PTFE DP21 DP21-50 50 G 2 55,68 10 0-6 PTFE DP21 Клапаны комплектуются электромагнитными катушками на Ваш выбор: AC220V, DC24V Вы можете скачать технический паспорт на данную серию клапанов по этой ссылке
Название | Подтип № 1 | Клапан электромагнитный нержавеющий нормально-закрытый SLP-02 (AC220V, DC24V)
Артикул |  | SLP-02-06
Цена |  | 2930 руб.
Старая цена |  | Нет данных
Изображения |  | ['https://armastock.ru/uploads/product/300/302/thumbs/70_DSCF7985_fin_small_2019-04-09_17-32-27.jpg', 'https://armastock.ru/uploads/product/300/302/thumbs/70_DSCF7993_fin_small_2019-04-09_17-32-32.jpg']
Вес |  | 0.12 кг
Статус |  | В наличии
Описание |  | Соленоидный клапан SLP-02 является клапаном прямого действия. Материал клапана нержавеющая сталь AISI 304. Используется на трубопроводах с температурой среды до 130 градусов и давлением от 0 бар до 10 бар. Данные клапаны отличаются маленьким размером и маленькими резьбами присоединения 1/8", 1/4", 3/8" На клапане стандартно установлена мембрана FKM. Клапаны с такой мембраной используются для перекрытия холодной и горячей воды, дизельного топлива, щелочей, этиленгликоля, растворов солей, а также масла и светлых нефтепродуктов. Вязкость среды должна быть не более 20 мм2/с. SLP-02 - нормально-закрытый клапан. Это значит что без напряжения клапан закрыт. При подаче тока на катушку он открывается. Клапаны прямого принципа действия работают при любом давлении в диапазоне от 0 до 10 бар.. Запирающий элемент такого клапана зафиксирован на плунжере и не требует перепада давления на входе и выходе. Клапаны комплектуются электромагнитными катушками на Ваш выбор: AC220V, DC24V Вы можете скачать технический паспорт на данную серию клапанов по этой ссылке
Название | Подтип № 2 | Клапан электромагнитный нержавеющий нормально-закрытый SLP-02 (AC220V, DC24V)
Артикул |  | SLP-02-08
Цена |  | 3090 руб.
Старая цена |  | Нет данных
Изображения |  | ['https://armastock.ru/uploads/product/300/302/thumbs/70_DSCF7985_fin_small_2019-04-09_17-32-27.jpg', 'https://armastock.ru/uploads/product/300/302/thumbs/70_DSCF7993_fin_small_2019-04-09_17-32-32.jpg']
Вес |  | 0.86 кг
Статус |  | В наличии
Описание |  | Соленоидный клапан SLP-02 является клапаном прямого действия. Материал клапана нержавеющая сталь AISI 304. Используется на трубопроводах с температурой среды до 130 градусов и давлением от 0 бар до 10 бар. Данные клапаны отличаются маленьким размером и маленькими резьбами присоединения 1/8", 1/4", 3/8" На клапане стандартно установлена мембрана FKM. Клапаны с такой мембраной используются для перекрытия холодной и горячей воды, дизельного топлива, щелочей, этиленгликоля, растворов солей, а также масла и светлых нефтепродуктов. Вязкость среды должна быть не более 20 мм2/с. SLP-02 - нормально-закрытый клапан. Это значит что без напряжения клапан закрыт. При подаче тока на катушку он открывается. Клапаны прямого принципа действия работают при любом давлении в диапазоне от 0 до 10 бар.. Запирающий элемент такого клапана зафиксирован на плунжере и не требует перепада давления на входе и выходе. Клапаны комплектуются электромагнитными катушками на Ваш выбор: AC220V, DC24V Вы можете скачать технический паспорт на данную серию клапанов по этой ссылке
Название | Подтип № 3 | Клапан электромагнитный нержавеющий нормально-закрытый SLP-02 (AC220V, DC24V)
Артикул |  | SLP-02-10
Цена |  | 3270 руб.
Старая цена |  | Нет данных
Изображения |  | ['https://armastock.ru/uploads/product/300/302/thumbs/70_DSCF7985_fin_small_2019-04-09_17-32-27.jpg', 'https://armastock.ru/uploads/product/300/302/thumbs/70_DSCF7993_fin_small_2019-04-09_17-32-32.jpg']
Вес |  | 1.03 кг
Статус |  | В наличии
Описание |  | Соленоидный клапан SLP-02 является клапаном прямого действия. Материал клапана нержавеющая сталь AISI 304. Используется на трубопроводах с температурой среды до 130 градусов и давлением от 0 бар до 10 бар. Данные клапаны отличаются маленьким размером и маленькими резьбами присоединения 1/8", 1/4", 3/8" На клапане стандартно установлена мембрана FKM. Клапаны с такой мембраной используются для перекрытия холодной и горячей воды, дизельного топлива, щелочей, этиленгликоля, растворов солей, а также масла и светлых нефтепродуктов. Вязкость среды должна быть не более 20 мм2/с. SLP-02 - нормально-закрытый клапан. Это значит что без напряжения клапан закрыт. При подаче тока на катушку он открывается. Клапаны прямого принципа действия работают при любом давлении в диапазоне от 0 до 10 бар.. Запирающий элемент такого клапана зафиксирован на плунжере и не требует перепада давления на входе и выходе. Клапаны комплектуются электромагнитными катушками на Ваш выбор: AC220V, DC24V Вы можете скачать технический паспорт на данную серию клапанов по этой ссылке
Название | Подтип № 1 | Клапан электромагнитный нержавеющий нормально-закрытый PN10 ArmaControl 2W320 (AC220V, DC12V, DC24V, AC24V)
Артикул |  | 2W320-15
Цена |  | 4290 руб.
Старая цена |  | Нет данных
Изображения |  | ['https://armastock.ru/uploads/product/300/379/thumbs/70_2w320-11_2020-07-09_13-06-42.jpg', 'https://armastock.ru/uploads/product/300/379/thumbs/70_2w320-2_2020-07-08_19-24-29.jpg', 'https://armastock.ru/uploads/product/300/379/thumbs/70_2w320-3_2020-07-08_19-24-44.jpg', 'https://armastock.ru/uploads/product/300/379/thumbs/70_2w320-4_2020-07-08_19-24-49.jpg', 'https://armastock.ru/uploads/product/300/379/thumbs/70_2w320-5_2020-07-08_19-25-00.jpg', 'https://armastock.ru/uploads/product/300/379/thumbs/70_2w320-6_2020-07-08_19-25-05.jpg']
Вес |  | 0.86 кг
Статус |  | В наличии
Описание |  | Универсальные нормально-закрытые электромагнитные клапаны ArmaControl 2W320 применяют для агрессивных рабочих сред, с давлением от 0 до 10 бар. Перепад рабочего давления в трубопроводе не влияет на работу электромагнитных клапанов прямого действия, они могут устанавливаться в системе как в горизонтальном так и в вертикальном положении. Серия соленоидных клапанов ArmaControl 2W320 используется для работы с нейтральными жидкостями (для подачи и слива воды в бассейнах, банных комплексах и котельных) и, кроме того, применяется для работы с агрессивными жидкостями (устанавливается на бензоколонки, бензовозы, станции ГСМ) при условии использования этой серии с мембранами из фтористого каучука. Корпус из нержавеющей стали AISI 304 Исполниение НЗ - НОРМАЛЬНО-ЗАКРЫТЫЕ Материал - нержавеющая сталь SS304 Диаметры DN 15-50 Внутренняя трубная резьба G 1/2" - 2" FKM (фтористый каучук) - агрессивные жидкости и газы от -20 до +120 ºС Напряжение переменного тока: AC 220V; AC24V или постоянного тока: DC 12V; DC 24V Степень защиты: IP65 Артикул DN Резьба Kv, м3/ч при 1 бар PN, бар ∆P, бар Мембрана* 2W320-15 15 G ½ 5,22 10 0-10 FKM 2W320-20 20 G ¾ 8,82 10 0-10 FKM 2W320-25 25 G 1 13,92 10 0-10 FKM 2W320-32 32 G 1¼ 25,52 10 0-10 FKM 2W320-40 40 G 1½ 34,80 10 0-10 FKM 2W320-50 50 G 2 55,68 10 0-10 FKM Клапаны комплектуются электромагнитными катушками на Ваш выбор: AC220V, DC24V, DC12V, AC24V Вы можете скачать технический паспорт на данную серию клапанов по этой ссылке
Название | Подтип № 2 | Клапан электромагнитный нержавеющий нормально-закрытый PN10 ArmaControl 2W320 (AC220V, DC12V, DC24V, AC24V)
Артикул |  | 2W320-20
Цена |  | 4650 руб.
Старая цена |  | Нет данных
Изображения |  | ['https://armastock.ru/uploads/product/300/379/thumbs/70_2w320-11_2020-07-09_13-06-42.jpg', 'https://armastock.ru/uploads/product/300/379/thumbs/70_2w320-2_2020-07-08_19-24-29.jpg', 'https://armastock.ru/uploads/product/300/379/thumbs/70_2w320-3_2020-07-08_19-24-44.jpg', 'https://armastock.ru/uploads/product/300/379/thumbs/70_2w320-4_2020-07-08_19-24-49.jpg', 'https://armastock.ru/uploads/product/300/379/thumbs/70_2w320-5_2020-07-08_19-25-00.jpg', 'https://armastock.ru/uploads/product/300/379/thumbs/70_2w320-6_2020-07-08_19-25-05.jpg']
Вес |  | 1.03 кг
Статус |  | В наличии
Описание |  | Универсальные нормально-закрытые электромагнитные клапаны ArmaControl 2W320 применяют для агрессивных рабочих сред, с давлением от 0 до 10 бар. Перепад рабочего давления в трубопроводе не влияет на работу электромагнитных клапанов прямого действия, они могут устанавливаться в системе как в горизонтальном так и в вертикальном положении. Серия соленоидных клапанов ArmaControl 2W320 используется для работы с нейтральными жидкостями (для подачи и слива воды в бассейнах, банных комплексах и котельных) и, кроме того, применяется для работы с агрессивными жидкостями (устанавливается на бензоколонки, бензовозы, станции ГСМ) при условии использования этой серии с мембранами из фтористого каучука. Корпус из нержавеющей стали AISI 304 Исполниение НЗ - НОРМАЛЬНО-ЗАКРЫТЫЕ Материал - нержавеющая сталь SS304 Диаметры DN 15-50 Внутренняя трубная резьба G 1/2" - 2" FKM (фтористый каучук) - агрессивные жидкости и газы от -20 до +120 ºС Напряжение переменного тока: AC 220V; AC24V или постоянного тока: DC 12V; DC 24V Степень защиты: IP65 Артикул DN Резьба Kv, м3/ч при 1 бар PN, бар ∆P, бар Мембрана* 2W320-15 15 G ½ 5,22 10 0-10 FKM 2W320-20 20 G ¾ 8,82 10 0-10 FKM 2W320-25 25 G 1 13,92 10 0-10 FKM 2W320-32 32 G 1¼ 25,52 10 0-10 FKM 2W320-40 40 G 1½ 34,80 10 0-10 FKM 2W320-50 50 G 2 55,68 10 0-10 FKM Клапаны комплектуются электромагнитными катушками на Ваш выбор: AC220V, DC24V, DC12V, AC24V Вы можете скачать технический паспорт на данную серию клапанов по этой ссылке
Название | Подтип № 3 | Клапан электромагнитный нержавеющий нормально-закрытый PN10 ArmaControl 2W320 (AC220V, DC12V, DC24V, AC24V)
Артикул |  | 2W320-25
Цена |  | 5115 руб.
Старая цена |  | Нет данных
Изображения |  | ['https://armastock.ru/uploads/product/300/379/thumbs/70_2w320-11_2020-07-09_13-06-42.jpg', 'https://armastock.ru/uploads/product/300/379/thumbs/70_2w320-2_2020-07-08_19-24-29.jpg', 'https://armastock.ru/uploads/product/300/379/thumbs/70_2w320-3_2020-07-08_19-24-44.jpg', 'https://armastock.ru/uploads/product/300/379/thumbs/70_2w320-4_2020-07-08_19-24-49.jpg', 'https://armastock.ru/uploads/product/300/379/thumbs/70_2w320-5_2020-07-08_19-25-00.jpg', 'https://armastock.ru/uploads/product/300/379/thumbs/70_2w320-6_2020-07-08_19-25-05.jpg']
Вес |  | 1.11 кг
Статус |  | В наличии
Описание |  | Универсальные нормально-закрытые электромагнитные клапаны ArmaControl 2W320 применяют для агрессивных рабочих сред, с давлением от 0 до 10 бар. Перепад рабочего давления в трубопроводе не влияет на работу электромагнитных клапанов прямого действия, они могут устанавливаться в системе как в горизонтальном так и в вертикальном положении. Серия соленоидных клапанов ArmaControl 2W320 используется для работы с нейтральными жидкостями (для подачи и слива воды в бассейнах, банных комплексах и котельных) и, кроме того, применяется для работы с агрессивными жидкостями (устанавливается на бензоколонки, бензовозы, станции ГСМ) при условии использования этой серии с мембранами из фтористого каучука. Корпус из нержавеющей стали AISI 304 Исполниение НЗ - НОРМАЛЬНО-ЗАКРЫТЫЕ Материал - нержавеющая сталь SS304 Диаметры DN 15-50 Внутренняя трубная резьба G 1/2" - 2" FKM (фтористый каучук) - агрессивные жидкости и газы от -20 до +120 ºС Напряжение переменного тока: AC 220V; AC24V или постоянного тока: DC 12V; DC 24V Степень защиты: IP65 Артикул DN Резьба Kv, м3/ч при 1 бар PN, бар ∆P, бар Мембрана* 2W320-15 15 G ½ 5,22 10 0-10 FKM 2W320-20 20 G ¾ 8,82 10 0-10 FKM 2W320-25 25 G 1 13,92 10 0-10 FKM 2W320-32 32 G 1¼ 25,52 10 0-10 FKM 2W320-40 40 G 1½ 34,80 10 0-10 FKM 2W320-50 50 G 2 55,68 10 0-10 FKM Клапаны комплектуются электромагнитными катушками на Ваш выбор: AC220V, DC24V, DC12V, AC24V Вы можете скачать технический паспорт на данную серию клапанов по этой ссылке
Название | Подтип № 4 | Клапан электромагнитный нержавеющий нормально-закрытый PN10 ArmaControl 2W320 (AC220V, DC12V, DC24V, AC24V)
Артикул |  | 2W320-32
Цена |  | 9900 руб.
Старая цена |  | Нет данных
Изображения |  | ['https://armastock.ru/uploads/product/300/379/thumbs/70_2w320-11_2020-07-09_13-06-42.jpg', 'https://armastock.ru/uploads/product/300/379/thumbs/70_2w320-2_2020-07-08_19-24-29.jpg', 'https://armastock.ru/uploads/product/300/379/thumbs/70_2w320-3_2020-07-08_19-24-44.jpg', 'https://armastock.ru/uploads/product/300/379/thumbs/70_2w320-4_2020-07-08_19-24-49.jpg', 'https://armastock.ru/uploads/product/300/379/thumbs/70_2w320-5_2020-07-08_19-25-00.jpg', 'https://armastock.ru/uploads/product/300/379/thumbs/70_2w320-6_2020-07-08_19-25-05.jpg']
Вес |  | 3.52 кг
Статус |  | В наличии
Описание |  | Универсальные нормально-закрытые электромагнитные клапаны ArmaControl 2W320 применяют для агрессивных рабочих сред, с давлением от 0 до 10 бар. Перепад рабочего давления в трубопроводе не влияет на работу электромагнитных клапанов прямого действия, они могут устанавливаться в системе как в горизонтальном так и в вертикальном положении. Серия соленоидных клапанов ArmaControl 2W320 используется для работы с нейтральными жидкостями (для подачи и слива воды в бассейнах, банных комплексах и котельных) и, кроме того, применяется для работы с агрессивными жидкостями (устанавливается на бензоколонки, бензовозы, станции ГСМ) при условии использования этой серии с мембранами из фтористого каучука. Корпус из нержавеющей стали AISI 304 Исполниение НЗ - НОРМАЛЬНО-ЗАКРЫТЫЕ Материал - нержавеющая сталь SS304 Диаметры DN 15-50 Внутренняя трубная резьба G 1/2" - 2" FKM (фтористый каучук) - агрессивные жидкости и газы от -20 до +120 ºС Напряжение переменного тока: AC 220V; AC24V или постоянного тока: DC 12V; DC 24V Степень защиты: IP65 Артикул DN Резьба Kv, м3/ч при 1 бар PN, бар ∆P, бар Мембрана* 2W320-15 15 G ½ 5,22 10 0-10 FKM 2W320-20 20 G ¾ 8,82 10 0-10 FKM 2W320-25 25 G 1 13,92 10 0-10 FKM 2W320-32 32 G 1¼ 25,52 10 0-10 FKM 2W320-40 40 G 1½ 34,80 10 0-10 FKM 2W320-50 50 G 2 55,68 10 0-10 FKM Клапаны комплектуются электромагнитными катушками на Ваш выбор: AC220V, DC24V, DC12V, AC24V Вы можете скачать технический паспорт на данную серию клапанов по этой ссылке
Название | Подтип № 5 | Клапан электромагнитный нержавеющий нормально-закрытый PN10 ArmaControl 2W320 (AC220V, DC12V, DC24V, AC24V)
Артикул |  | 2W320-40
Цена |  | 11880 руб.
Старая цена |  | Нет данных
Изображения |  | ['https://armastock.ru/uploads/product/300/379/thumbs/70_2w320-11_2020-07-09_13-06-42.jpg', 'https://armastock.ru/uploads/product/300/379/thumbs/70_2w320-2_2020-07-08_19-24-29.jpg', 'https://armastock.ru/uploads/product/300/379/thumbs/70_2w320-3_2020-07-08_19-24-44.jpg', 'https://armastock.ru/uploads/product/300/379/thumbs/70_2w320-4_2020-07-08_19-24-49.jpg', 'https://armastock.ru/uploads/product/300/379/thumbs/70_2w320-5_2020-07-08_19-25-00.jpg', 'https://armastock.ru/uploads/product/300/379/thumbs/70_2w320-6_2020-07-08_19-25-05.jpg']
Вес |  | 3.5 кг
Статус |  | В наличии
Описание |  | Универсальные нормально-закрытые электромагнитные клапаны ArmaControl 2W320 применяют для агрессивных рабочих сред, с давлением от 0 до 10 бар. Перепад рабочего давления в трубопроводе не влияет на работу электромагнитных клапанов прямого действия, они могут устанавливаться в системе как в горизонтальном так и в вертикальном положении. Серия соленоидных клапанов ArmaControl 2W320 используется для работы с нейтральными жидкостями (для подачи и слива воды в бассейнах, банных комплексах и котельных) и, кроме того, применяется для работы с агрессивными жидкостями (устанавливается на бензоколонки, бензовозы, станции ГСМ) при условии использования этой серии с мембранами из фтористого каучука. Корпус из нержавеющей стали AISI 304 Исполниение НЗ - НОРМАЛЬНО-ЗАКРЫТЫЕ Материал - нержавеющая сталь SS304 Диаметры DN 15-50 Внутренняя трубная резьба G 1/2" - 2" FKM (фтористый каучук) - агрессивные жидкости и газы от -20 до +120 ºС Напряжение переменного тока: AC 220V; AC24V или постоянного тока: DC 12V; DC 24V Степень защиты: IP65 Артикул DN Резьба Kv, м3/ч при 1 бар PN, бар ∆P, бар Мембрана* 2W320-15 15 G ½ 5,22 10 0-10 FKM 2W320-20 20 G ¾ 8,82 10 0-10 FKM 2W320-25 25 G 1 13,92 10 0-10 FKM 2W320-32 32 G 1¼ 25,52 10 0-10 FKM 2W320-40 40 G 1½ 34,80 10 0-10 FKM 2W320-50 50 G 2 55,68 10 0-10 FKM Клапаны комплектуются электромагнитными катушками на Ваш выбор: AC220V, DC24V, DC12V, AC24V Вы можете скачать технический паспорт на данную серию клапанов по этой ссылке
Название | Подтип № 6 | Клапан электромагнитный нержавеющий нормально-закрытый PN10 ArmaControl 2W320 (AC220V, DC12V, DC24V, AC24V)
Артикул |  | 2W320-50
Цена |  | 14350 руб.
Старая цена |  | Нет данных
Изображения |  | ['https://armastock.ru/uploads/product/300/379/thumbs/70_2w320-11_2020-07-09_13-06-42.jpg', 'https://armastock.ru/uploads/product/300/379/thumbs/70_2w320-2_2020-07-08_19-24-29.jpg', 'https://armastock.ru/uploads/product/300/379/thumbs/70_2w320-3_2020-07-08_19-24-44.jpg', 'https://armastock.ru/uploads/product/300/379/thumbs/70_2w320-4_2020-07-08_19-24-49.jpg', 'https://armastock.ru/uploads/product/300/379/thumbs/70_2w320-5_2020-07-08_19-25-00.jpg', 'https://armastock.ru/uploads/product/300/379/thumbs/70_2w320-6_2020-07-08_19-25-05.jpg']
Вес |  | 4.59 кг
Статус |  | В наличии
Описание |  | Универсальные нормально-закрытые электромагнитные клапаны ArmaControl 2W320 применяют для агрессивных рабочих сред, с давлением от 0 до 10 бар. Перепад рабочего давления в трубопроводе не влияет на работу электромагнитных клапанов прямого действия, они могут устанавливаться в системе как в горизонтальном так и в вертикальном положении. Серия соленоидных клапанов ArmaControl 2W320 используется для работы с нейтральными жидкостями (для подачи и слива воды в бассейнах, банных комплексах и котельных) и, кроме того, применяется для работы с агрессивными жидкостями (устанавливается на бензоколонки, бензовозы, станции ГСМ) при условии использования этой серии с мембранами из фтористого каучука. Корпус из нержавеющей стали AISI 304 Исполниение НЗ - НОРМАЛЬНО-ЗАКРЫТЫЕ Материал - нержавеющая сталь SS304 Диаметры DN 15-50 Внутренняя трубная резьба G 1/2" - 2" FKM (фтористый каучук) - агрессивные жидкости и газы от -20 до +120 ºС Напряжение переменного тока: AC 220V; AC24V или постоянного тока: DC 12V; DC 24V Степень защиты: IP65 Артикул DN Резьба Kv, м3/ч при 1 бар PN, бар ∆P, бар Мембрана* 2W320-15 15 G ½ 5,22 10 0-10 FKM 2W320-20 20 G ¾ 8,82 10 0-10 FKM 2W320-25 25 G 1 13,92 10 0-10 FKM 2W320-32 32 G 1¼ 25,52 10 0-10 FKM 2W320-40 40 G 1½ 34,80 10 0-10 FKM 2W320-50 50 G 2 55,68 10 0-10 FKM Клапаны комплектуются электромагнитными катушками на Ваш выбор: AC220V, DC24V, DC12V, AC24V Вы можете скачать технический паспорт на данную серию клапанов по этой ссылке
Название | Подтип № 1 | Клапан электромагнитный стальной нормально-закрытый SMART SM5563S (AC220V, AC110V, AC24V, DC12V, DC24V)
Артикул |  | SM55634S
Цена |  | 7275 руб.
Старая цена |  | Нет данных
Изображения |  | ['https://armastock.ru/uploads/product/000/72/thumbs/70_sm5563s-5_2018-11-28_16-10-15.jpg', 'https://armastock.ru/uploads/product/000/72/thumbs/70_sm5563s-7_2018-11-28_16-11-13.jpg']
Вес |  | 1.03 кг
Статус |  | В наличии
Описание |  | Универсальные нормально-закрытые электромагнитные клапаны SMART SM5563S применяют для агрессивных рабочих сред, с давлением от 0 до 10 бар. Перепад рабочего давления в трубопроводе не влияет на работу электромагнитных клапанов прямого действия, они могут устанавливаться в системе как в горизонтальном так и в вертикальном положении. Серия соленоидных клапанов SMART SM5563S используется для работы с нейтральными жидкостями (для подачи и слива воды в бассейнах, банных комплексах и котельных) и, кроме того, применяется для работы с агрессивными жидкостями (устанавливается на бензоколонки, бензовозы, станции ГСМ) при условии использования этой серии с мембранами из фтористого каучука. Корпус из нержавеющей стали AISI 304 Исполниение НЗ - НОРМАЛЬНО-ЗАКРЫТЫЕ Материал - нержавеющая сталь SS304 Диаметры DN 15-50 Внутренняя трубная резьба G 1/2" - 2" FKM (фтористый каучук) - агрессивные жидкости и газы от -20 до +120 ºС NBR (бутадиен-нитрильный каучук) - нейтральные жидкости и газы, масла от -10 до +90 ºС Напряжение переменного тока: AC 220V; AC 110V; AC 24V или постоянного тока: DC 12V; DC 24V Степень защиты: IP65 Артикул DN Резьба Kv, м3/ч при 1 бар PN, бар ∆P, бар Мембрана* Серия катушки SM55633S 15 G ½ 5,22 10 0-10 FKM (NBR) EU SM55634S 20 G ¾ 8,82 10 0-10 FKM (NBR) EU SM55635S 25 G 1 13,92 10 0-10 FKM (NBR) EU SM55636S 32 G 1¼ 25,52 10 0-10 FKM (NBR) EE SM55637S 40 G 1½ 34,80 10 0-10 FKM (NBR) EE SM55638S 50 G 2 55,68 10 0-10 FKM (NBR) EE Клапаны комплектуются электромагнитными катушками на Ваш выбор: AC220V, DC24V, DC12V, AC24V, AC110V Вы можете скачать технический паспорт на данную серию клапанов по этой ссылке
Название | Подтип № 2 | Клапан электромагнитный стальной нормально-закрытый SMART SM5563S (AC220V, AC110V, AC24V, DC12V, DC24V)
Артикул |  | SM55635S
Цена |  | 10575 руб.
Старая цена |  | Нет данных
Изображения |  | ['https://armastock.ru/uploads/product/000/72/thumbs/70_sm5563s-5_2018-11-28_16-10-15.jpg', 'https://armastock.ru/uploads/product/000/72/thumbs/70_sm5563s-7_2018-11-28_16-11-13.jpg']
Вес |  | 1.11 кг
Статус |  | В наличии
Описание |  | Универсальные нормально-закрытые электромагнитные клапаны SMART SM5563S применяют для агрессивных рабочих сред, с давлением от 0 до 10 бар. Перепад рабочего давления в трубопроводе не влияет на работу электромагнитных клапанов прямого действия, они могут устанавливаться в системе как в горизонтальном так и в вертикальном положении. Серия соленоидных клапанов SMART SM5563S используется для работы с нейтральными жидкостями (для подачи и слива воды в бассейнах, банных комплексах и котельных) и, кроме того, применяется для работы с агрессивными жидкостями (устанавливается на бензоколонки, бензовозы, станции ГСМ) при условии использования этой серии с мембранами из фтористого каучука. Корпус из нержавеющей стали AISI 304 Исполниение НЗ - НОРМАЛЬНО-ЗАКРЫТЫЕ Материал - нержавеющая сталь SS304 Диаметры DN 15-50 Внутренняя трубная резьба G 1/2" - 2" FKM (фтористый каучук) - агрессивные жидкости и газы от -20 до +120 ºС NBR (бутадиен-нитрильный каучук) - нейтральные жидкости и газы, масла от -10 до +90 ºС Напряжение переменного тока: AC 220V; AC 110V; AC 24V или постоянного тока: DC 12V; DC 24V Степень защиты: IP65 Артикул DN Резьба Kv, м3/ч при 1 бар PN, бар ∆P, бар Мембрана* Серия катушки SM55633S 15 G ½ 5,22 10 0-10 FKM (NBR) EU SM55634S 20 G ¾ 8,82 10 0-10 FKM (NBR) EU SM55635S 25 G 1 13,92 10 0-10 FKM (NBR) EU SM55636S 32 G 1¼ 25,52 10 0-10 FKM (NBR) EE SM55637S 40 G 1½ 34,80 10 0-10 FKM (NBR) EE SM55638S 50 G 2 55,68 10 0-10 FKM (NBR) EE Клапаны комплектуются электромагнитными катушками на Ваш выбор: AC220V, DC24V, DC12V, AC24V, AC110V Вы можете скачать технический паспорт на данную серию клапанов по этой ссылке
Название | Подтип № 3 | Клапан электромагнитный стальной нормально-закрытый SMART SM5563S (AC220V, AC110V, AC24V, DC12V, DC24V)
Артикул |  | SM55636S
Цена |  | 15075 руб.
Старая цена |  | Нет данных
Изображения |  | ['https://armastock.ru/uploads/product/000/72/thumbs/70_sm5563s-5_2018-11-28_16-10-15.jpg', 'https://armastock.ru/uploads/product/000/72/thumbs/70_sm5563s-7_2018-11-28_16-11-13.jpg']
Вес |  | 3.52 кг
Статус |  | В наличии
Описание |  | Универсальные нормально-закрытые электромагнитные клапаны SMART SM5563S применяют для агрессивных рабочих сред, с давлением от 0 до 10 бар. Перепад рабочего давления в трубопроводе не влияет на работу электромагнитных клапанов прямого действия, они могут устанавливаться в системе как в горизонтальном так и в вертикальном положении. Серия соленоидных клапанов SMART SM5563S используется для работы с нейтральными жидкостями (для подачи и слива воды в бассейнах, банных комплексах и котельных) и, кроме того, применяется для работы с агрессивными жидкостями (устанавливается на бензоколонки, бензовозы, станции ГСМ) при условии использования этой серии с мембранами из фтористого каучука. Корпус из нержавеющей стали AISI 304 Исполниение НЗ - НОРМАЛЬНО-ЗАКРЫТЫЕ Материал - нержавеющая сталь SS304 Диаметры DN 15-50 Внутренняя трубная резьба G 1/2" - 2" FKM (фтористый каучук) - агрессивные жидкости и газы от -20 до +120 ºС NBR (бутадиен-нитрильный каучук) - нейтральные жидкости и газы, масла от -10 до +90 ºС Напряжение переменного тока: AC 220V; AC 110V; AC 24V или постоянного тока: DC 12V; DC 24V Степень защиты: IP65 Артикул DN Резьба Kv, м3/ч при 1 бар PN, бар ∆P, бар Мембрана* Серия катушки SM55633S 15 G ½ 5,22 10 0-10 FKM (NBR) EU SM55634S 20 G ¾ 8,82 10 0-10 FKM (NBR) EU SM55635S 25 G 1 13,92 10 0-10 FKM (NBR) EU SM55636S 32 G 1¼ 25,52 10 0-10 FKM (NBR) EE SM55637S 40 G 1½ 34,80 10 0-10 FKM (NBR) EE SM55638S 50 G 2 55,68 10 0-10 FKM (NBR) EE Клапаны комплектуются электромагнитными катушками на Ваш выбор: AC220V, DC24V, DC12V, AC24V, AC110V Вы можете скачать технический паспорт на данную серию клапанов по этой ссылке
Название | Подтип № 4 | Клапан электромагнитный стальной нормально-закрытый SMART SM5563S (AC220V, AC110V, AC24V, DC12V, DC24V)
Артикул |  | SM55637S
Цена |  | 19950 руб.
Старая цена |  | Нет данных
Изображения |  | ['https://armastock.ru/uploads/product/000/72/thumbs/70_sm5563s-5_2018-11-28_16-10-15.jpg', 'https://armastock.ru/uploads/product/000/72/thumbs/70_sm5563s-7_2018-11-28_16-11-13.jpg']
Вес |  | 3.5 кг
Статус |  | В наличии
Описание |  | Универсальные нормально-закрытые электромагнитные клапаны SMART SM5563S применяют для агрессивных рабочих сред, с давлением от 0 до 10 бар. Перепад рабочего давления в трубопроводе не влияет на работу электромагнитных клапанов прямого действия, они могут устанавливаться в системе как в горизонтальном так и в вертикальном положении. Серия соленоидных клапанов SMART SM5563S используется для работы с нейтральными жидкостями (для подачи и слива воды в бассейнах, банных комплексах и котельных) и, кроме того, применяется для работы с агрессивными жидкостями (устанавливается на бензоколонки, бензовозы, станции ГСМ) при условии использования этой серии с мембранами из фтористого каучука. Корпус из нержавеющей стали AISI 304 Исполниение НЗ - НОРМАЛЬНО-ЗАКРЫТЫЕ Материал - нержавеющая сталь SS304 Диаметры DN 15-50 Внутренняя трубная резьба G 1/2" - 2" FKM (фтористый каучук) - агрессивные жидкости и газы от -20 до +120 ºС NBR (бутадиен-нитрильный каучук) - нейтральные жидкости и газы, масла от -10 до +90 ºС Напряжение переменного тока: AC 220V; AC 110V; AC 24V или постоянного тока: DC 12V; DC 24V Степень защиты: IP65 Артикул DN Резьба Kv, м3/ч при 1 бар PN, бар ∆P, бар Мембрана* Серия катушки SM55633S 15 G ½ 5,22 10 0-10 FKM (NBR) EU SM55634S 20 G ¾ 8,82 10 0-10 FKM (NBR) EU SM55635S 25 G 1 13,92 10 0-10 FKM (NBR) EU SM55636S 32 G 1¼ 25,52 10 0-10 FKM (NBR) EE SM55637S 40 G 1½ 34,80 10 0-10 FKM (NBR) EE SM55638S 50 G 2 55,68 10 0-10 FKM (NBR) EE Клапаны комплектуются электромагнитными катушками на Ваш выбор: AC220V, DC24V, DC12V, AC24V, AC110V Вы можете скачать технический паспорт на данную серию клапанов по этой ссылке
Название | Подтип № 5 | Клапан электромагнитный стальной нормально-закрытый SMART SM5563S (AC220V, AC110V, AC24V, DC12V, DC24V)
Артикул |  | SM55638S
Цена |  | 25500 руб.
Старая цена |  | Нет данных
Изображения |  | ['https://armastock.ru/uploads/product/000/72/thumbs/70_sm5563s-5_2018-11-28_16-10-15.jpg', 'https://armastock.ru/uploads/product/000/72/thumbs/70_sm5563s-7_2018-11-28_16-11-13.jpg']
Вес |  | 4.59 кг
Статус |  | В наличии
Описание |  | Универсальные нормально-закрытые электромагнитные клапаны SMART SM5563S применяют для агрессивных рабочих сред, с давлением от 0 до 10 бар. Перепад рабочего давления в трубопроводе не влияет на работу электромагнитных клапанов прямого действия, они могут устанавливаться в системе как в горизонтальном так и в вертикальном положении. Серия соленоидных клапанов SMART SM5563S используется для работы с нейтральными жидкостями (для подачи и слива воды в бассейнах, банных комплексах и котельных) и, кроме того, применяется для работы с агрессивными жидкостями (устанавливается на бензоколонки, бензовозы, станции ГСМ) при условии использования этой серии с мембранами из фтористого каучука. Корпус из нержавеющей стали AISI 304 Исполниение НЗ - НОРМАЛЬНО-ЗАКРЫТЫЕ Материал - нержавеющая сталь SS304 Диаметры DN 15-50 Внутренняя трубная резьба G 1/2" - 2" FKM (фтористый каучук) - агрессивные жидкости и газы от -20 до +120 ºС NBR (бутадиен-нитрильный каучук) - нейтральные жидкости и газы, масла от -10 до +90 ºС Напряжение переменного тока: AC 220V; AC 110V; AC 24V или постоянного тока: DC 12V; DC 24V Степень защиты: IP65 Артикул DN Резьба Kv, м3/ч при 1 бар PN, бар ∆P, бар Мембрана* Серия катушки SM55633S 15 G ½ 5,22 10 0-10 FKM (NBR) EU SM55634S 20 G ¾ 8,82 10 0-10 FKM (NBR) EU SM55635S 25 G 1 13,92 10 0-10 FKM (NBR) EU SM55636S 32 G 1¼ 25,52 10 0-10 FKM (NBR) EE SM55637S 40 G 1½ 34,80 10 0-10 FKM (NBR) EE SM55638S 50 G 2 55,68 10 0-10 FKM (NBR) EE Клапаны комплектуются электромагнитными катушками на Ваш выбор: AC220V, DC24V, DC12V, AC24V, AC110V Вы можете скачать технический паспорт на данную серию клапанов по этой ссылке
Название | Подтип № 6 | Клапан электромагнитный стальной нормально-закрытый SMART SM5563S (AC220V, AC110V, AC24V, DC12V, DC24V)
Артикул |  | SM55633S
Цена |  | 6750 руб.
Старая цена |  | Нет данных
Изображения |  | ['https://armastock.ru/uploads/product/000/72/thumbs/70_sm5563s-5_2018-11-28_16-10-15.jpg', 'https://armastock.ru/uploads/product/000/72/thumbs/70_sm5563s-7_2018-11-28_16-11-13.jpg']
Вес |  | 0.86 кг
Статус |  | Нет в наличии
Описание |  | Универсальные нормально-закрытые электромагнитные клапаны SMART SM5563S применяют для агрессивных рабочих сред, с давлением от 0 до 10 бар. Перепад рабочего давления в трубопроводе не влияет на работу электромагнитных клапанов прямого действия, они могут устанавливаться в системе как в горизонтальном так и в вертикальном положении. Серия соленоидных клапанов SMART SM5563S используется для работы с нейтральными жидкостями (для подачи и слива воды в бассейнах, банных комплексах и котельных) и, кроме того, применяется для работы с агрессивными жидкостями (устанавливается на бензоколонки, бензовозы, станции ГСМ) при условии использования этой серии с мембранами из фтористого каучука. Корпус из нержавеющей стали AISI 304 Исполниение НЗ - НОРМАЛЬНО-ЗАКРЫТЫЕ Материал - нержавеющая сталь SS304 Диаметры DN 15-50 Внутренняя трубная резьба G 1/2" - 2" FKM (фтористый каучук) - агрессивные жидкости и газы от -20 до +120 ºС NBR (бутадиен-нитрильный каучук) - нейтральные жидкости и газы, масла от -10 до +90 ºС Напряжение переменного тока: AC 220V; AC 110V; AC 24V или постоянного тока: DC 12V; DC 24V Степень защиты: IP65 Артикул DN Резьба Kv, м3/ч при 1 бар PN, бар ∆P, бар Мембрана* Серия катушки SM55633S 15 G ½ 5,22 10 0-10 FKM (NBR) EU SM55634S 20 G ¾ 8,82 10 0-10 FKM (NBR) EU SM55635S 25 G 1 13,92 10 0-10 FKM (NBR) EU SM55636S 32 G 1¼ 25,52 10 0-10 FKM (NBR) EE SM55637S 40 G 1½ 34,80 10 0-10 FKM (NBR) EE SM55638S 50 G 2 55,68 10 0-10 FKM (NBR) EE Клапаны комплектуются электромагнитными катушками на Ваш выбор: AC220V, DC24V, DC12V, AC24V, AC110V Вы можете скачать технический паспорт на данную серию клапанов по этой ссылке
Название | Подтип № 1 | Клапан электромагнитный PN100 нормально-закрытый ArmaControl SE25 (AC220V, DC24V)
Артикул |  | SE25-08-220
Цена |  | 7950 руб.
Старая цена |  | Нет данных
Изображения |  | ['https://armastock.ru/uploads/product/400/426/thumbs/70_se025-1_2021-05-20_17-51-27.jpg', 'https://armastock.ru/uploads/product/400/426/thumbs/70_se025-2_2021-05-20_17-51-32.jpg']
Вес |  | 0.65 кг
Статус |  | В наличии
Описание |  | Нормально-закрытые электромагнитные клапаны серии ArmaControl SE25 используют на очень высокое давление до 100 бар для воды, воздуха, пара и других сред повышенного давления и температуры. Клапаны серии ArmaControl SE25 изпользуют при температуре от 0 ºС до +120 ºС, а также давлении от 0 бар до 100 бар (обращаем ваше внимание, что клапаны данной серии работают до 100 бар с напряжением 220в, с напряжение DC24V до 80 бар). Данные клапаны представлены в двух размерах - присоединение G 1/4 и G 3/8. Проходное отверстие у данной серии клапанов ровняется 2,5мм. В основном клапаны этой серии применяются на промышленных объектах, где нахождение человека является не безопасным, например, при обработке паром древесины и разных металлов. Данные клапаны являются клапанами прямого действия и могут работать от 0 бар.. Номинальное давление PN 100 бар. Исполниение НЗ - Нормально-Закрытые Диаметры DN 8-10, Внутренняя трубная резьба G 1/4" - 3/8" Уплотнение NBR - вода, пар и др. жидкости и газы от 0 до +120 ºС Материал корпуса - нержавющая сталь AISI 304 Напряжение переменного тока: AC 220V или постоянного тока: DC 24V (катушка устанавливается на Ваш выбор) Степень защиты: IP65 Артикул DN Резьба Kv, м3/ч при 1 бар PN, бар ∆P, бар Уплотнение SE25-08 8 G 1/4" 2,57 100 0-100 NBR SE25-10 10 G 3/8" 2,75 100 0-100 NBR Клапаны комплектуются электромагнитными катушками на Ваш выбор: AC220V, DC24V
Название | Подтип № 2 | Клапан электромагнитный PN100 нормально-закрытый ArmaControl SE25 (AC220V, DC24V)
Артикул |  | SE25-08-24
Цена |  | 7950 руб.
Старая цена |  | Нет данных
Изображения |  | ['https://armastock.ru/uploads/product/400/426/thumbs/70_se025-1_2021-05-20_17-51-27.jpg', 'https://armastock.ru/uploads/product/400/426/thumbs/70_se025-2_2021-05-20_17-51-32.jpg']
Вес |  | 0.65 кг
Статус |  | В наличии
Описание |  | Нормально-закрытые электромагнитные клапаны серии ArmaControl SE25 используют на очень высокое давление до 100 бар для воды, воздуха, пара и других сред повышенного давления и температуры. Клапаны серии ArmaControl SE25 изпользуют при температуре от 0 ºС до +120 ºС, а также давлении от 0 бар до 100 бар (обращаем ваше внимание, что клапаны данной серии работают до 100 бар с напряжением 220в, с напряжение DC24V до 80 бар). Данные клапаны представлены в двух размерах - присоединение G 1/4 и G 3/8. Проходное отверстие у данной серии клапанов ровняется 2,5мм. В основном клапаны этой серии применяются на промышленных объектах, где нахождение человека является не безопасным, например, при обработке паром древесины и разных металлов. Данные клапаны являются клапанами прямого действия и могут работать от 0 бар.. Номинальное давление PN 100 бар. Исполниение НЗ - Нормально-Закрытые Диаметры DN 8-10, Внутренняя трубная резьба G 1/4" - 3/8" Уплотнение NBR - вода, пар и др. жидкости и газы от 0 до +120 ºС Материал корпуса - нержавющая сталь AISI 304 Напряжение переменного тока: AC 220V или постоянного тока: DC 24V (катушка устанавливается на Ваш выбор) Степень защиты: IP65 Артикул DN Резьба Kv, м3/ч при 1 бар PN, бар ∆P, бар Уплотнение SE25-08 8 G 1/4" 2,57 100 0-100 NBR SE25-10 10 G 3/8" 2,75 100 0-100 NBR Клапаны комплектуются электромагнитными катушками на Ваш выбор: AC220V, DC24V
Название | Подтип № 3 | Клапан электромагнитный PN100 нормально-закрытый ArmaControl SE25 (AC220V, DC24V)
Артикул |  | SE25-10-220
Цена |  | 8550 руб.
Старая цена |  | Нет данных
Изображения |  | ['https://armastock.ru/uploads/product/400/426/thumbs/70_se025-1_2021-05-20_17-51-27.jpg', 'https://armastock.ru/uploads/product/400/426/thumbs/70_se025-2_2021-05-20_17-51-32.jpg']
Вес |  | 0.65 кг
Статус |  | В наличии
Описание |  | Нормально-закрытые электромагнитные клапаны серии ArmaControl SE25 используют на очень высокое давление до 100 бар для воды, воздуха, пара и других сред повышенного давления и температуры. Клапаны серии ArmaControl SE25 изпользуют при температуре от 0 ºС до +120 ºС, а также давлении от 0 бар до 100 бар (обращаем ваше внимание, что клапаны данной серии работают до 100 бар с напряжением 220в, с напряжение DC24V до 80 бар). Данные клапаны представлены в двух размерах - присоединение G 1/4 и G 3/8. Проходное отверстие у данной серии клапанов ровняется 2,5мм. В основном клапаны этой серии применяются на промышленных объектах, где нахождение человека является не безопасным, например, при обработке паром древесины и разных металлов. Данные клапаны являются клапанами прямого действия и могут работать от 0 бар.. Номинальное давление PN 100 бар. Исполниение НЗ - Нормально-Закрытые Диаметры DN 8-10, Внутренняя трубная резьба G 1/4" - 3/8" Уплотнение NBR - вода, пар и др. жидкости и газы от 0 до +120 ºС Материал корпуса - нержавющая сталь AISI 304 Напряжение переменного тока: AC 220V или постоянного тока: DC 24V (катушка устанавливается на Ваш выбор) Степень защиты: IP65 Артикул DN Резьба Kv, м3/ч при 1 бар PN, бар ∆P, бар Уплотнение SE25-08 8 G 1/4" 2,57 100 0-100 NBR SE25-10 10 G 3/8" 2,75 100 0-100 NBR Клапаны комплектуются электромагнитными катушками на Ваш выбор: AC220V, DC24V
Название | Подтип № 4 | Клапан электромагнитный PN100 нормально-закрытый ArmaControl SE25 (AC220V, DC24V)
Артикул |  | SE25-10-24
Цена |  | 8550 руб.
Старая цена |  | Нет данных
Изображения |  | ['https://armastock.ru/uploads/product/400/426/thumbs/70_se025-1_2021-05-20_17-51-27.jpg', 'https://armastock.ru/uploads/product/400/426/thumbs/70_se025-2_2021-05-20_17-51-32.jpg']
Вес |  | 0.65 кг
Статус |  | В наличии
Описание |  | Нормально-закрытые электромагнитные клапаны серии ArmaControl SE25 используют на очень высокое давление до 100 бар для воды, воздуха, пара и других сред повышенного давления и температуры. Клапаны серии ArmaControl SE25 изпользуют при температуре от 0 ºС до +120 ºС, а также давлении от 0 бар до 100 бар (обращаем ваше внимание, что клапаны данной серии работают до 100 бар с напряжением 220в, с напряжение DC24V до 80 бар). Данные клапаны представлены в двух размерах - присоединение G 1/4 и G 3/8. Проходное отверстие у данной серии клапанов ровняется 2,5мм. В основном клапаны этой серии применяются на промышленных объектах, где нахождение человека является не безопасным, например, при обработке паром древесины и разных металлов. Данные клапаны являются клапанами прямого действия и могут работать от 0 бар.. Номинальное давление PN 100 бар. Исполниение НЗ - Нормально-Закрытые Диаметры DN 8-10, Внутренняя трубная резьба G 1/4" - 3/8" Уплотнение NBR - вода, пар и др. жидкости и газы от 0 до +120 ºС Материал корпуса - нержавющая сталь AISI 304 Напряжение переменного тока: AC 220V или постоянного тока: DC 24V (катушка устанавливается на Ваш выбор) Степень защиты: IP65 Артикул DN Резьба Kv, м3/ч при 1 бар PN, бар ∆P, бар Уплотнение SE25-08 8 G 1/4" 2,57 100 0-100 NBR SE25-10 10 G 3/8" 2,75 100 0-100 NBR Клапаны комплектуются электромагнитными катушками на Ваш выбор: AC220V, DC24V
Название | Подтип № 1 | Клапан электромагнитный стальной нормально-открытый SMART SM5564S (AC220V, AC110V, AC24V, DC12V, DC24V)
Артикул |  | SM55643S
Цена |  | 9994.5 руб.
Старая цена |  | Нет данных
Изображения |  | ['https://armastock.ru/uploads/product/200/229/thumbs/70_sm5564s-1_2018-11-28_16-11-52.jpg', 'https://armastock.ru/uploads/product/200/229/thumbs/70_sm5564s-2_2018-11-28_16-11-55.jpg']
Вес |  | 0.86 кг
Статус |  | В наличии
Описание |  | Универсальные нормально-открытые электромагнитные клапаны SMART SM5564S применяют для агрессивных рабочих сред, с давлением от 0 до 10 бар. Перепад рабочего давления в трубопроводе не влияет на работу электромагнитных клапанов прямого действия, они могут устанавливаться в системе как в горизонтальном так и в вертикальном положении. Серия соленоидных клапанов SMART SM5564S используется для работы с нейтральными жидкостями (для подачи и слива воды в бассейнах, банных комплексах и котельных) и, кроме того, применяется для работы с агрессивными жидкостями (устанавливается на бензоколонки, бензовозы, станции ГСМ) при условии использования этой серии с мембранами из фтористого каучука. Корпус из нержавеющей стали AISI 304 Исполниение НО - НОРМАЛЬНО-ОТКРЫТЫЕ Материал - нержавеющая сталь SS304 Диаметры DN 15-50 Внутренняя трубная резьба G 1/2" - 2" FKM (фтористый каучук) - агрессивные жидкости и газы от -20 до +120 ºС NBR (бутадиен-нитрильный каучук) - нейтральные жидкости и газы, масла от -10 до +90 ºС Напряжение переменного тока: AC 220V; AC 110V; AC 24V или постоянного тока: DC 12V; DC 24V Степень защиты: IP65 Клапаны комплектуются электромагнитными катушками на Ваш выбор: AC220V, DC24V, DC12V, AC24V, AC110V Вы можете скачать технический паспорт на данную серию клапанов по этой ссылке
Название | Подтип № 2 | Клапан электромагнитный стальной нормально-открытый SMART SM5564S (AC220V, AC110V, AC24V, DC12V, DC24V)
Артикул |  | SM55644S
Цена |  | 10639.8 руб.
Старая цена |  | Нет данных
Изображения |  | ['https://armastock.ru/uploads/product/200/229/thumbs/70_sm5564s-1_2018-11-28_16-11-52.jpg', 'https://armastock.ru/uploads/product/200/229/thumbs/70_sm5564s-2_2018-11-28_16-11-55.jpg']
Вес |  | 1.03 кг
Статус |  | В наличии
Описание |  | Универсальные нормально-открытые электромагнитные клапаны SMART SM5564S применяют для агрессивных рабочих сред, с давлением от 0 до 10 бар. Перепад рабочего давления в трубопроводе не влияет на работу электромагнитных клапанов прямого действия, они могут устанавливаться в системе как в горизонтальном так и в вертикальном положении. Серия соленоидных клапанов SMART SM5564S используется для работы с нейтральными жидкостями (для подачи и слива воды в бассейнах, банных комплексах и котельных) и, кроме того, применяется для работы с агрессивными жидкостями (устанавливается на бензоколонки, бензовозы, станции ГСМ) при условии использования этой серии с мембранами из фтористого каучука. Корпус из нержавеющей стали AISI 304 Исполниение НО - НОРМАЛЬНО-ОТКРЫТЫЕ Материал - нержавеющая сталь SS304 Диаметры DN 15-50 Внутренняя трубная резьба G 1/2" - 2" FKM (фтористый каучук) - агрессивные жидкости и газы от -20 до +120 ºС NBR (бутадиен-нитрильный каучук) - нейтральные жидкости и газы, масла от -10 до +90 ºС Напряжение переменного тока: AC 220V; AC 110V; AC 24V или постоянного тока: DC 12V; DC 24V Степень защиты: IP65 Клапаны комплектуются электромагнитными катушками на Ваш выбор: AC220V, DC24V, DC12V, AC24V, AC110V Вы можете скачать технический паспорт на данную серию клапанов по этой ссылке
Название | Подтип № 3 | Клапан электромагнитный стальной нормально-открытый SMART SM5564S (AC220V, AC110V, AC24V, DC12V, DC24V)
Артикул |  | SM55645S
Цена |  | 15309.9 руб.
Старая цена |  | Нет данных
Изображения |  | ['https://armastock.ru/uploads/product/200/229/thumbs/70_sm5564s-1_2018-11-28_16-11-52.jpg', 'https://armastock.ru/uploads/product/200/229/thumbs/70_sm5564s-2_2018-11-28_16-11-55.jpg']
Вес |  | 1.11 кг
Статус |  | В наличии
Описание |  | Универсальные нормально-открытые электромагнитные клапаны SMART SM5564S применяют для агрессивных рабочих сред, с давлением от 0 до 10 бар. Перепад рабочего давления в трубопроводе не влияет на работу электромагнитных клапанов прямого действия, они могут устанавливаться в системе как в горизонтальном так и в вертикальном положении. Серия соленоидных клапанов SMART SM5564S используется для работы с нейтральными жидкостями (для подачи и слива воды в бассейнах, банных комплексах и котельных) и, кроме того, применяется для работы с агрессивными жидкостями (устанавливается на бензоколонки, бензовозы, станции ГСМ) при условии использования этой серии с мембранами из фтористого каучука. Корпус из нержавеющей стали AISI 304 Исполниение НО - НОРМАЛЬНО-ОТКРЫТЫЕ Материал - нержавеющая сталь SS304 Диаметры DN 15-50 Внутренняя трубная резьба G 1/2" - 2" FKM (фтористый каучук) - агрессивные жидкости и газы от -20 до +120 ºС NBR (бутадиен-нитрильный каучук) - нейтральные жидкости и газы, масла от -10 до +90 ºС Напряжение переменного тока: AC 220V; AC 110V; AC 24V или постоянного тока: DC 12V; DC 24V Степень защиты: IP65 Клапаны комплектуются электромагнитными катушками на Ваш выбор: AC220V, DC24V, DC12V, AC24V, AC110V Вы можете скачать технический паспорт на данную серию клапанов по этой ссылке
Название | Подтип № 4 | Клапан электромагнитный стальной нормально-открытый SMART SM5564S (AC220V, AC110V, AC24V, DC12V, DC24V)
Артикул |  | SM55646S
Цена |  | 22432.5 руб.
Старая цена |  | Нет данных
Изображения |  | ['https://armastock.ru/uploads/product/200/229/thumbs/70_sm5564s-1_2018-11-28_16-11-52.jpg', 'https://armastock.ru/uploads/product/200/229/thumbs/70_sm5564s-2_2018-11-28_16-11-55.jpg']
Вес |  | 3.52 кг
Статус |  | В наличии
Описание |  | Универсальные нормально-открытые электромагнитные клапаны SMART SM5564S применяют для агрессивных рабочих сред, с давлением от 0 до 10 бар. Перепад рабочего давления в трубопроводе не влияет на работу электромагнитных клапанов прямого действия, они могут устанавливаться в системе как в горизонтальном так и в вертикальном положении. Серия соленоидных клапанов SMART SM5564S используется для работы с нейтральными жидкостями (для подачи и слива воды в бассейнах, банных комплексах и котельных) и, кроме того, применяется для работы с агрессивными жидкостями (устанавливается на бензоколонки, бензовозы, станции ГСМ) при условии использования этой серии с мембранами из фтористого каучука. Корпус из нержавеющей стали AISI 304 Исполниение НО - НОРМАЛЬНО-ОТКРЫТЫЕ Материал - нержавеющая сталь SS304 Диаметры DN 15-50 Внутренняя трубная резьба G 1/2" - 2" FKM (фтористый каучук) - агрессивные жидкости и газы от -20 до +120 ºС NBR (бутадиен-нитрильный каучук) - нейтральные жидкости и газы, масла от -10 до +90 ºС Напряжение переменного тока: AC 220V; AC 110V; AC 24V или постоянного тока: DC 12V; DC 24V Степень защиты: IP65 Клапаны комплектуются электромагнитными катушками на Ваш выбор: AC220V, DC24V, DC12V, AC24V, AC110V Вы можете скачать технический паспорт на данную серию клапанов по этой ссылке
Название | Подтип № 5 | Клапан электромагнитный стальной нормально-открытый SMART SM5564S (AC220V, AC110V, AC24V, DC12V, DC24V)
Артикул |  | SM55647S
Цена |  | 26412.3 руб.
Старая цена |  | Нет данных
Изображения |  | ['https://armastock.ru/uploads/product/200/229/thumbs/70_sm5564s-1_2018-11-28_16-11-52.jpg', 'https://armastock.ru/uploads/product/200/229/thumbs/70_sm5564s-2_2018-11-28_16-11-55.jpg']
Вес |  | 3.5 кг
Статус |  | В наличии
Описание |  | Универсальные нормально-открытые электромагнитные клапаны SMART SM5564S применяют для агрессивных рабочих сред, с давлением от 0 до 10 бар. Перепад рабочего давления в трубопроводе не влияет на работу электромагнитных клапанов прямого действия, они могут устанавливаться в системе как в горизонтальном так и в вертикальном положении. Серия соленоидных клапанов SMART SM5564S используется для работы с нейтральными жидкостями (для подачи и слива воды в бассейнах, банных комплексах и котельных) и, кроме того, применяется для работы с агрессивными жидкостями (устанавливается на бензоколонки, бензовозы, станции ГСМ) при условии использования этой серии с мембранами из фтористого каучука. Корпус из нержавеющей стали AISI 304 Исполниение НО - НОРМАЛЬНО-ОТКРЫТЫЕ Материал - нержавеющая сталь SS304 Диаметры DN 15-50 Внутренняя трубная резьба G 1/2" - 2" FKM (фтористый каучук) - агрессивные жидкости и газы от -20 до +120 ºС NBR (бутадиен-нитрильный каучук) - нейтральные жидкости и газы, масла от -10 до +90 ºС Напряжение переменного тока: AC 220V; AC 110V; AC 24V или постоянного тока: DC 12V; DC 24V Степень защиты: IP65 Клапаны комплектуются электромагнитными катушками на Ваш выбор: AC220V, DC24V, DC12V, AC24V, AC110V Вы можете скачать технический паспорт на данную серию клапанов по этой ссылке
Название | Подтип № 6 | Клапан электромагнитный стальной нормально-открытый SMART SM5564S (AC220V, AC110V, AC24V, DC12V, DC24V)
Артикул |  | SM55648S
Цена |  | 38722.5 руб.
Старая цена |  | Нет данных
Изображения |  | ['https://armastock.ru/uploads/product/200/229/thumbs/70_sm5564s-1_2018-11-28_16-11-52.jpg', 'https://armastock.ru/uploads/product/200/229/thumbs/70_sm5564s-2_2018-11-28_16-11-55.jpg']
Вес |  | 4.59 кг
Статус |  | В наличии
Описание |  | Универсальные нормально-открытые электромагнитные клапаны SMART SM5564S применяют для агрессивных рабочих сред, с давлением от 0 до 10 бар. Перепад рабочего давления в трубопроводе не влияет на работу электромагнитных клапанов прямого действия, они могут устанавливаться в системе как в горизонтальном так и в вертикальном положении. Серия соленоидных клапанов SMART SM5564S используется для работы с нейтральными жидкостями (для подачи и слива воды в бассейнах, банных комплексах и котельных) и, кроме того, применяется для работы с агрессивными жидкостями (устанавливается на бензоколонки, бензовозы, станции ГСМ) при условии использования этой серии с мембранами из фтористого каучука. Корпус из нержавеющей стали AISI 304 Исполниение НО - НОРМАЛЬНО-ОТКРЫТЫЕ Материал - нержавеющая сталь SS304 Диаметры DN 15-50 Внутренняя трубная резьба G 1/2" - 2" FKM (фтористый каучук) - агрессивные жидкости и газы от -20 до +120 ºС NBR (бутадиен-нитрильный каучук) - нейтральные жидкости и газы, масла от -10 до +90 ºС Напряжение переменного тока: AC 220V; AC 110V; AC 24V или постоянного тока: DC 12V; DC 24V Степень защиты: IP65 Клапаны комплектуются электромагнитными катушками на Ваш выбор: AC220V, DC24V, DC12V, AC24V, AC110V Вы можете скачать технический паспорт на данную серию клапанов по этой ссылке
Название | Подтип № 1 | Клапан нержавеющий электромагнитный поршневой нормально-закрытый ArmaControl DP21-S, (AC220V, DC24V), до +180 °С
Артикул |  | DP21-S-15
Цена |  | 10590 руб.
Старая цена |  | Нет данных
Изображения |  | ['https://armastock.ru/uploads/product/400/433/thumbs/70_dp21-s_2021-09-16_12-33-47.JPG']
Вес |  | 2 кг
Статус |  | В наличии
Описание |  | Поршневые нормально-закрытые электромагнитные клапаны серии ArmaControl DP21-S прямого действия используют для горячей и холодной воды, воздуха, пара и др. (пароводяная смесь, масла, нефтепродукты, этиленгликоль, кетон, спирты). Разработаны для применения в агрессивных средах с высокими температурами (НПЗ, бензоколонки, пункты ГСМ). Клапаны прямого действия не требуют минимального давления в системе. Исполниение НЗ - Нормально-Закрытые Диаметры DN 15-25 Температура, max +180 °С Материал - нержавеющая сталь AISI 304 Внутренняя трубная резьба G 1/2" - 1" PTFE - вода, пар и др. жидкости и газы от 0 до +180 ºС Напряжение переменного тока: AC 220V или постоянного тока: DC 24V Степень защиты: IP65 Артикул DN Резьба Kv, м3/ч при 1 бар PN, бар ∆P, бар Уплот- нение Серия катушки DP21-S-15 15 G ½ 5,57 10 0-6 PTFE DP21 DP21-S-20 20 G ¾ 5,57 10 0-6 PTFE DP21 DP21-S-25 25 G 1 13,92 10 0-6 PTFE DP21 Клапаны комплектуются электромагнитными катушками на Ваш выбор: AC220V, DC24V Вы можете скачать технический паспорт на данную серию клапанов по этой ссылке
Название | Подтип № 2 | Клапан нержавеющий электромагнитный поршневой нормально-закрытый ArmaControl DP21-S, (AC220V, DC24V), до +180 °С
Артикул |  | DP21-S-20
Цена |  | 10920 руб.
Старая цена |  | Нет данных
Изображения |  | ['https://armastock.ru/uploads/product/400/433/thumbs/70_dp21-s_2021-09-16_12-33-47.JPG']
Вес |  | 2 кг
Статус |  | В наличии
Описание |  | Поршневые нормально-закрытые электромагнитные клапаны серии ArmaControl DP21-S прямого действия используют для горячей и холодной воды, воздуха, пара и др. (пароводяная смесь, масла, нефтепродукты, этиленгликоль, кетон, спирты). Разработаны для применения в агрессивных средах с высокими температурами (НПЗ, бензоколонки, пункты ГСМ). Клапаны прямого действия не требуют минимального давления в системе. Исполниение НЗ - Нормально-Закрытые Диаметры DN 15-25 Температура, max +180 °С Материал - нержавеющая сталь AISI 304 Внутренняя трубная резьба G 1/2" - 1" PTFE - вода, пар и др. жидкости и газы от 0 до +180 ºС Напряжение переменного тока: AC 220V или постоянного тока: DC 24V Степень защиты: IP65 Артикул DN Резьба Kv, м3/ч при 1 бар PN, бар ∆P, бар Уплот- нение Серия катушки DP21-S-15 15 G ½ 5,57 10 0-6 PTFE DP21 DP21-S-20 20 G ¾ 5,57 10 0-6 PTFE DP21 DP21-S-25 25 G 1 13,92 10 0-6 PTFE DP21 Клапаны комплектуются электромагнитными катушками на Ваш выбор: AC220V, DC24V Вы можете скачать технический паспорт на данную серию клапанов по этой ссылке
Название | Подтип № 3 | Клапан нержавеющий электромагнитный поршневой нормально-закрытый ArmaControl DP21-S, (AC220V, DC24V), до +180 °С
Артикул |  | DP21-S-25
Цена |  | 12200 руб.
Старая цена |  | Нет данных
Изображения |  | ['https://armastock.ru/uploads/product/400/433/thumbs/70_dp21-s_2021-09-16_12-33-47.JPG']
Вес |  | 2 кг
Статус |  | В наличии
Описание |  | Поршневые нормально-закрытые электромагнитные клапаны серии ArmaControl DP21-S прямого действия используют для горячей и холодной воды, воздуха, пара и др. (пароводяная смесь, масла, нефтепродукты, этиленгликоль, кетон, спирты). Разработаны для применения в агрессивных средах с высокими температурами (НПЗ, бензоколонки, пункты ГСМ). Клапаны прямого действия не требуют минимального давления в системе. Исполниение НЗ - Нормально-Закрытые Диаметры DN 15-25 Температура, max +180 °С Материал - нержавеющая сталь AISI 304 Внутренняя трубная резьба G 1/2" - 1" PTFE - вода, пар и др. жидкости и газы от 0 до +180 ºС Напряжение переменного тока: AC 220V или постоянного тока: DC 24V Степень защиты: IP65 Артикул DN Резьба Kv, м3/ч при 1 бар PN, бар ∆P, бар Уплот- нение Серия катушки DP21-S-15 15 G ½ 5,57 10 0-6 PTFE DP21 DP21-S-20 20 G ¾ 5,57 10 0-6 PTFE DP21 DP21-S-25 25 G 1 13,92 10 0-6 PTFE DP21 Клапаны комплектуются электромагнитными катушками на Ваш выбор: AC220V, DC24V Вы можете скачать технический паспорт на данную серию клапанов по этой ссылке
Название | Подтип № 1 | Клапан электромагнитный поршневой стальной Н.З. SMART HX5571 (AC220V, DC24V)
Артикул |  | HX55713
Цена |  | 18454.5 руб.
Старая цена |  | Нет данных
Изображения |  | ['https://armastock.ru/uploads/product/000/75/thumbs/70_hx5571-1_2018-11-28_16-04-41.jpg', 'https://armastock.ru/uploads/product/000/75/thumbs/70_hx5571-2_2018-11-28_16-04-51.jpg', 'https://armastock.ru/uploads/product/000/75/thumbs/70_hx5571-3_2018-11-28_16-04-53.jpg']
Вес |  | 1.45 кг
Статус |  | Нет в наличии
Описание |  | Поршневые нормально-закрытые электромагнитные клапаны SMART HX5571 используют для воды, пара, агрессивных жидкостей и газов, с давлением от 0,5 до 16 бар. В конструкции применяется специальный радиатор, для охлаждения катушки. Исполниение НЗ - Нормально-Закрытые Нержавеющая сталь SS304 Диаметры DN 15-50 Внутренняя трубная резьба G 1/2" - 2" PTFE (Политетрафторэтилен) - вода, пар, агрессивные жидкости и газы от -20 до +250 ºС Напряжение переменного тока: AC 220V или постоянного тока: DC 24V Степень защиты: IP65 Артикул DN Резьба Kv, м3/ч при 1 бар PN, бар ∆P, бар Уплот- нение Серия катушки HX55713 15 G ½ 5,22 16 0,5-16 PTFE ER HX55714 20 G ¾ 8,82 16 0,5-16 PTFE ER HX55715 25 G 1 13,92 16 0,5-16 PTFE ER HX55716 32 G 1¼ 25,52 16 0,5-16 PTFE ER HX55717 40 G 1½ 34,80 16 0,5-16 PTFE ER HX55718 50 G 2 55,68 16 0,5-16 PTFE ER Клапаны комплектуются электромагнитными катушками на Ваш выбор: AC220V, DC24V Вы можете скачать технический паспорт на данную серию клапанов по этой ссылке
Название | Подтип № 2 | Клапан электромагнитный поршневой стальной Н.З. SMART HX5571 (AC220V, DC24V)
Артикул |  | HX55714
Цена |  | 18695.7 руб.
Старая цена |  | Нет данных
Изображения |  | ['https://armastock.ru/uploads/product/000/75/thumbs/70_hx5571-1_2018-11-28_16-04-41.jpg', 'https://armastock.ru/uploads/product/000/75/thumbs/70_hx5571-2_2018-11-28_16-04-51.jpg', 'https://armastock.ru/uploads/product/000/75/thumbs/70_hx5571-3_2018-11-28_16-04-53.jpg']
Вес |  | 1.5 кг
Статус |  | Нет в наличии
Описание |  | Поршневые нормально-закрытые электромагнитные клапаны SMART HX5571 используют для воды, пара, агрессивных жидкостей и газов, с давлением от 0,5 до 16 бар. В конструкции применяется специальный радиатор, для охлаждения катушки. Исполниение НЗ - Нормально-Закрытые Нержавеющая сталь SS304 Диаметры DN 15-50 Внутренняя трубная резьба G 1/2" - 2" PTFE (Политетрафторэтилен) - вода, пар, агрессивные жидкости и газы от -20 до +250 ºС Напряжение переменного тока: AC 220V или постоянного тока: DC 24V Степень защиты: IP65 Артикул DN Резьба Kv, м3/ч при 1 бар PN, бар ∆P, бар Уплот- нение Серия катушки HX55713 15 G ½ 5,22 16 0,5-16 PTFE ER HX55714 20 G ¾ 8,82 16 0,5-16 PTFE ER HX55715 25 G 1 13,92 16 0,5-16 PTFE ER HX55716 32 G 1¼ 25,52 16 0,5-16 PTFE ER HX55717 40 G 1½ 34,80 16 0,5-16 PTFE ER HX55718 50 G 2 55,68 16 0,5-16 PTFE ER Клапаны комплектуются электромагнитными катушками на Ваш выбор: AC220V, DC24V Вы можете скачать технический паспорт на данную серию клапанов по этой ссылке
Название | Подтип № 3 | Клапан электромагнитный поршневой стальной Н.З. SMART HX5571 (AC220V, DC24V)
Артикул |  | HX55715
Цена |  | 21936.6 руб.
Старая цена |  | Нет данных
Изображения |  | ['https://armastock.ru/uploads/product/000/75/thumbs/70_hx5571-1_2018-11-28_16-04-41.jpg', 'https://armastock.ru/uploads/product/000/75/thumbs/70_hx5571-2_2018-11-28_16-04-51.jpg', 'https://armastock.ru/uploads/product/000/75/thumbs/70_hx5571-3_2018-11-28_16-04-53.jpg']
Вес |  | 1.97 кг
Статус |  | Нет в наличии
Описание |  | Поршневые нормально-закрытые электромагнитные клапаны SMART HX5571 используют для воды, пара, агрессивных жидкостей и газов, с давлением от 0,5 до 16 бар. В конструкции применяется специальный радиатор, для охлаждения катушки. Исполниение НЗ - Нормально-Закрытые Нержавеющая сталь SS304 Диаметры DN 15-50 Внутренняя трубная резьба G 1/2" - 2" PTFE (Политетрафторэтилен) - вода, пар, агрессивные жидкости и газы от -20 до +250 ºС Напряжение переменного тока: AC 220V или постоянного тока: DC 24V Степень защиты: IP65 Артикул DN Резьба Kv, м3/ч при 1 бар PN, бар ∆P, бар Уплот- нение Серия катушки HX55713 15 G ½ 5,22 16 0,5-16 PTFE ER HX55714 20 G ¾ 8,82 16 0,5-16 PTFE ER HX55715 25 G 1 13,92 16 0,5-16 PTFE ER HX55716 32 G 1¼ 25,52 16 0,5-16 PTFE ER HX55717 40 G 1½ 34,80 16 0,5-16 PTFE ER HX55718 50 G 2 55,68 16 0,5-16 PTFE ER Клапаны комплектуются электромагнитными катушками на Ваш выбор: AC220V, DC24V Вы можете скачать технический паспорт на данную серию клапанов по этой ссылке
Название | Подтип № 4 | Клапан электромагнитный поршневой стальной Н.З. SMART HX5571 (AC220V, DC24V)
Артикул |  | HX55716
Цена |  | 31944.6 руб.
Старая цена |  | Нет данных
Изображения |  | ['https://armastock.ru/uploads/product/000/75/thumbs/70_hx5571-1_2018-11-28_16-04-41.jpg', 'https://armastock.ru/uploads/product/000/75/thumbs/70_hx5571-2_2018-11-28_16-04-51.jpg', 'https://armastock.ru/uploads/product/000/75/thumbs/70_hx5571-3_2018-11-28_16-04-53.jpg']
Вес |  | 3.28 кг
Статус |  | Нет в наличии
Описание |  | Поршневые нормально-закрытые электромагнитные клапаны SMART HX5571 используют для воды, пара, агрессивных жидкостей и газов, с давлением от 0,5 до 16 бар. В конструкции применяется специальный радиатор, для охлаждения катушки. Исполниение НЗ - Нормально-Закрытые Нержавеющая сталь SS304 Диаметры DN 15-50 Внутренняя трубная резьба G 1/2" - 2" PTFE (Политетрафторэтилен) - вода, пар, агрессивные жидкости и газы от -20 до +250 ºС Напряжение переменного тока: AC 220V или постоянного тока: DC 24V Степень защиты: IP65 Артикул DN Резьба Kv, м3/ч при 1 бар PN, бар ∆P, бар Уплот- нение Серия катушки HX55713 15 G ½ 5,22 16 0,5-16 PTFE ER HX55714 20 G ¾ 8,82 16 0,5-16 PTFE ER HX55715 25 G 1 13,92 16 0,5-16 PTFE ER HX55716 32 G 1¼ 25,52 16 0,5-16 PTFE ER HX55717 40 G 1½ 34,80 16 0,5-16 PTFE ER HX55718 50 G 2 55,68 16 0,5-16 PTFE ER Клапаны комплектуются электромагнитными катушками на Ваш выбор: AC220V, DC24V Вы можете скачать технический паспорт на данную серию клапанов по этой ссылке
Название | Подтип № 5 | Клапан электромагнитный поршневой стальной Н.З. SMART HX5571 (AC220V, DC24V)
Артикул |  | HX55717
Цена |  | 36768.6 руб.
Старая цена |  | Нет данных
Изображения |  | ['https://armastock.ru/uploads/product/000/75/thumbs/70_hx5571-1_2018-11-28_16-04-41.jpg', 'https://armastock.ru/uploads/product/000/75/thumbs/70_hx5571-2_2018-11-28_16-04-51.jpg', 'https://armastock.ru/uploads/product/000/75/thumbs/70_hx5571-3_2018-11-28_16-04-53.jpg']
Вес |  | 3.09 кг
Статус |  | Нет в наличии
Описание |  | Поршневые нормально-закрытые электромагнитные клапаны SMART HX5571 используют для воды, пара, агрессивных жидкостей и газов, с давлением от 0,5 до 16 бар. В конструкции применяется специальный радиатор, для охлаждения катушки. Исполниение НЗ - Нормально-Закрытые Нержавеющая сталь SS304 Диаметры DN 15-50 Внутренняя трубная резьба G 1/2" - 2" PTFE (Политетрафторэтилен) - вода, пар, агрессивные жидкости и газы от -20 до +250 ºС Напряжение переменного тока: AC 220V или постоянного тока: DC 24V Степень защиты: IP65 Артикул DN Резьба Kv, м3/ч при 1 бар PN, бар ∆P, бар Уплот- нение Серия катушки HX55713 15 G ½ 5,22 16 0,5-16 PTFE ER HX55714 20 G ¾ 8,82 16 0,5-16 PTFE ER HX55715 25 G 1 13,92 16 0,5-16 PTFE ER HX55716 32 G 1¼ 25,52 16 0,5-16 PTFE ER HX55717 40 G 1½ 34,80 16 0,5-16 PTFE ER HX55718 50 G 2 55,68 16 0,5-16 PTFE ER Клапаны комплектуются электромагнитными катушками на Ваш выбор: AC220V, DC24V Вы можете скачать технический паспорт на данную серию клапанов по этой ссылке
Название | Подтип № 6 | Клапан электромагнитный поршневой стальной Н.З. SMART HX5571 (AC220V, DC24V)
Артикул |  | HX55718
Цена |  | 46665 руб.
Старая цена |  | Нет данных
Изображения |  | ['https://armastock.ru/uploads/product/000/75/thumbs/70_hx5571-1_2018-11-28_16-04-41.jpg', 'https://armastock.ru/uploads/product/000/75/thumbs/70_hx5571-2_2018-11-28_16-04-51.jpg', 'https://armastock.ru/uploads/product/000/75/thumbs/70_hx5571-3_2018-11-28_16-04-53.jpg']
Вес |  | 4.29 кг
Статус |  | Нет в наличии
Описание |  | Поршневые нормально-закрытые электромагнитные клапаны SMART HX5571 используют для воды, пара, агрессивных жидкостей и газов, с давлением от 0,5 до 16 бар. В конструкции применяется специальный радиатор, для охлаждения катушки. Исполниение НЗ - Нормально-Закрытые Нержавеющая сталь SS304 Диаметры DN 15-50 Внутренняя трубная резьба G 1/2" - 2" PTFE (Политетрафторэтилен) - вода, пар, агрессивные жидкости и газы от -20 до +250 ºС Напряжение переменного тока: AC 220V или постоянного тока: DC 24V Степень защиты: IP65 Артикул DN Резьба Kv, м3/ч при 1 бар PN, бар ∆P, бар Уплот- нение Серия катушки HX55713 15 G ½ 5,22 16 0,5-16 PTFE ER HX55714 20 G ¾ 8,82 16 0,5-16 PTFE ER HX55715 25 G 1 13,92 16 0,5-16 PTFE ER HX55716 32 G 1¼ 25,52 16 0,5-16 PTFE ER HX55717 40 G 1½ 34,80 16 0,5-16 PTFE ER HX55718 50 G 2 55,68 16 0,5-16 PTFE ER Клапаны комплектуются электромагнитными катушками на Ваш выбор: AC220V, DC24V Вы можете скачать технический паспорт на данную серию клапанов по этой ссылке
Название | Подтип № 1 | Клапан электромагнитный поршневой стальной Н.З. SMART SL7555F (AC220V, DC24V)
Артикул |  | SL75553F
Цена |  | 28395.9 руб.
Старая цена |  | Нет данных
Изображения |  | ['https://armastock.ru/uploads/product/000/77/thumbs/70_SL7555F1.jpg']
Вес |  | 4.9 кг
Статус |  | Нет в наличии
Описание |  | Поршневые нормально-закрытые электромагнитные клапаны серии SMART SL7555 прямого действия используют для горячей и холодной воды, воздуха, пара и т.д. (пароводяная смесь, масла, нефтепродукты, этиленгликоль, кетон, спирты). Исполниение НЗ - Нормально-Закрытые Диаметры DN 25-50 Температура,max +185 °С Материал нержавеющая сталь Фланцевое присоединение по ГОСТ TEFLON - вода, пар и др. жидкости и газы от -30 до +185 ºС Напряжение переменного тока: AC 220V или постоянного тока: DC 24V Степень защиты: IP65 Артикул DN Соеди-нение Kv, м3/ч при 1 бар PN, бар ∆P, бар Уплот- нение Серия катушки SL75553F 25 фланцевый 13,92 10 0-8 TEFLON EL-3 SL75554F 32 фланцевый 25,52 10 0-8 TEFLON EL-3 SL75555F 40 фланцевый 34,80 10 0-8 TEFLON EL-3 SL75556F 50 фланцевый 55,68 10 0-8 TEFLON EL-3 Клапаны комплектуются электромагнитными катушками на Ваш выбор: AC220V, DC24V Вы можете скачать технический паспорт на данную серию клапанов по этой ссылке
Название | Подтип № 2 | Клапан электромагнитный поршневой стальной Н.З. SMART SL7555F (AC220V, DC24V)
Артикул |  | SL75554F
Цена |  | 35672.4 руб.
Старая цена |  | Нет данных
Изображения |  | ['https://armastock.ru/uploads/product/000/77/thumbs/70_SL7555F1.jpg']
Вес |  | 6.5 кг
Статус |  | Нет в наличии
Описание |  | Поршневые нормально-закрытые электромагнитные клапаны серии SMART SL7555 прямого действия используют для горячей и холодной воды, воздуха, пара и т.д. (пароводяная смесь, масла, нефтепродукты, этиленгликоль, кетон, спирты). Исполниение НЗ - Нормально-Закрытые Диаметры DN 25-50 Температура,max +185 °С Материал нержавеющая сталь Фланцевое присоединение по ГОСТ TEFLON - вода, пар и др. жидкости и газы от -30 до +185 ºС Напряжение переменного тока: AC 220V или постоянного тока: DC 24V Степень защиты: IP65 Артикул DN Соеди-нение Kv, м3/ч при 1 бар PN, бар ∆P, бар Уплот- нение Серия катушки SL75553F 25 фланцевый 13,92 10 0-8 TEFLON EL-3 SL75554F 32 фланцевый 25,52 10 0-8 TEFLON EL-3 SL75555F 40 фланцевый 34,80 10 0-8 TEFLON EL-3 SL75556F 50 фланцевый 55,68 10 0-8 TEFLON EL-3 Клапаны комплектуются электромагнитными катушками на Ваш выбор: AC220V, DC24V Вы можете скачать технический паспорт на данную серию клапанов по этой ссылке
Название | Подтип № 3 | Клапан электромагнитный поршневой стальной Н.З. SMART SL7555F (AC220V, DC24V)
Артикул |  | SL75555F
Цена |  | 48462.3 руб.
Старая цена |  | Нет данных
Изображения |  | ['https://armastock.ru/uploads/product/000/77/thumbs/70_SL7555F1.jpg']
Вес |  | 7.9 кг
Статус |  | Нет в наличии
Описание |  | Поршневые нормально-закрытые электромагнитные клапаны серии SMART SL7555 прямого действия используют для горячей и холодной воды, воздуха, пара и т.д. (пароводяная смесь, масла, нефтепродукты, этиленгликоль, кетон, спирты). Исполниение НЗ - Нормально-Закрытые Диаметры DN 25-50 Температура,max +185 °С Материал нержавеющая сталь Фланцевое присоединение по ГОСТ TEFLON - вода, пар и др. жидкости и газы от -30 до +185 ºС Напряжение переменного тока: AC 220V или постоянного тока: DC 24V Степень защиты: IP65 Артикул DN Соеди-нение Kv, м3/ч при 1 бар PN, бар ∆P, бар Уплот- нение Серия катушки SL75553F 25 фланцевый 13,92 10 0-8 TEFLON EL-3 SL75554F 32 фланцевый 25,52 10 0-8 TEFLON EL-3 SL75555F 40 фланцевый 34,80 10 0-8 TEFLON EL-3 SL75556F 50 фланцевый 55,68 10 0-8 TEFLON EL-3 Клапаны комплектуются электромагнитными катушками на Ваш выбор: AC220V, DC24V Вы можете скачать технический паспорт на данную серию клапанов по этой ссылке
Название | Подтип № 4 | Клапан электромагнитный поршневой стальной Н.З. SMART SL7555F (AC220V, DC24V)
Артикул |  | SL75556F
Цена |  | 59635.8 руб.
Старая цена |  | Нет данных
Изображения |  | ['https://armastock.ru/uploads/product/000/77/thumbs/70_SL7555F1.jpg']
Вес |  | 9.7 кг
Статус |  | Нет в наличии
Описание |  | Поршневые нормально-закрытые электромагнитные клапаны серии SMART SL7555 прямого действия используют для горячей и холодной воды, воздуха, пара и т.д. (пароводяная смесь, масла, нефтепродукты, этиленгликоль, кетон, спирты). Исполниение НЗ - Нормально-Закрытые Диаметры DN 25-50 Температура,max +185 °С Материал нержавеющая сталь Фланцевое присоединение по ГОСТ TEFLON - вода, пар и др. жидкости и газы от -30 до +185 ºС Напряжение переменного тока: AC 220V или постоянного тока: DC 24V Степень защиты: IP65 Артикул DN Соеди-нение Kv, м3/ч при 1 бар PN, бар ∆P, бар Уплот- нение Серия катушки SL75553F 25 фланцевый 13,92 10 0-8 TEFLON EL-3 SL75554F 32 фланцевый 25,52 10 0-8 TEFLON EL-3 SL75555F 40 фланцевый 34,80 10 0-8 TEFLON EL-3 SL75556F 50 фланцевый 55,68 10 0-8 TEFLON EL-3 Клапаны комплектуются электромагнитными катушками на Ваш выбор: AC220V, DC24V Вы можете скачать технический паспорт на данную серию клапанов по этой ссылке
Название | Подтип № 1 | Клапан электромагнитный поршневой стальной фланец Н.З. SMART HX5571F (AC220V, DC24V)
Артикул |  | HX55715F
Цена |  | 31158.9 руб.
Старая цена |  | Нет данных
Изображения |  | ['https://armastock.ru/uploads/product/000/76/thumbs/70_HX5571F.jpg']
Вес |  | 3.4 кг
Статус |  | Нет в наличии
Описание |  | Поршневые нормально-закрытые электромагнитные клапаны SMART HX5571F используют для воды, пара, агрессивных жидкостей и газов,с давлением от 0,5 до 16 бар. Фланцевое присоединение. В конструкции применяется специальный радиатор, для охлаждения катушки. Исполниение НЗ - Нормально-Закрытые Нержавеющая сталь SS304 Диаметры DN 25-50 Фланцевое присоединение по ГОСТ PTFE (Политетрафторэтилен) - вода, пар, агрессивные жидкости и газы от -20 до +250 ºС Напряжение переменного тока: AC 220V или постоянного тока: DC 24V Степень защиты: IP65 Артикул DN Соеди-нение Kv, м3/ч при 1 бар PN, бар ∆P, бар Уплот- нение Серия катушки HX55715F 25 фланцевый 13,92 16 0,5-16 PTFE ER HX55716F 32 фланцевый 25,52 16 0,5-16 PTFE ER HX55717F 40 фланцевый 34,80 16 0,5-16 PTFE ER HX55718F 50 фланцевый 55,68 16 0,5-16 PTFE ER Клапаны комплектуются электромагнитными катушками на Ваш выбор: AC220V, DC24V Вы можете скачать технический паспорт на данную серию клапанов по этой ссылке
Название | Подтип № 2 | Клапан электромагнитный поршневой стальной фланец Н.З. SMART HX5571F (AC220V, DC24V)
Артикул |  | HX55716F
Цена |  | 49729.5 руб.
Старая цена |  | Нет данных
Изображения |  | ['https://armastock.ru/uploads/product/000/76/thumbs/70_HX5571F.jpg']
Вес |  | 6.2 кг
Статус |  | Нет в наличии
Описание |  | Поршневые нормально-закрытые электромагнитные клапаны SMART HX5571F используют для воды, пара, агрессивных жидкостей и газов,с давлением от 0,5 до 16 бар. Фланцевое присоединение. В конструкции применяется специальный радиатор, для охлаждения катушки. Исполниение НЗ - Нормально-Закрытые Нержавеющая сталь SS304 Диаметры DN 25-50 Фланцевое присоединение по ГОСТ PTFE (Политетрафторэтилен) - вода, пар, агрессивные жидкости и газы от -20 до +250 ºС Напряжение переменного тока: AC 220V или постоянного тока: DC 24V Степень защиты: IP65 Артикул DN Соеди-нение Kv, м3/ч при 1 бар PN, бар ∆P, бар Уплот- нение Серия катушки HX55715F 25 фланцевый 13,92 16 0,5-16 PTFE ER HX55716F 32 фланцевый 25,52 16 0,5-16 PTFE ER HX55717F 40 фланцевый 34,80 16 0,5-16 PTFE ER HX55718F 50 фланцевый 55,68 16 0,5-16 PTFE ER Клапаны комплектуются электромагнитными катушками на Ваш выбор: AC220V, DC24V Вы можете скачать технический паспорт на данную серию клапанов по этой ссылке
Название | Подтип № 3 | Клапан электромагнитный поршневой стальной фланец Н.З. SMART HX5571F (AC220V, DC24V)
Артикул |  | HX55717F
Цена |  | 52162.2 руб.
Старая цена |  | Нет данных
Изображения |  | ['https://armastock.ru/uploads/product/000/76/thumbs/70_HX5571F.jpg']
Вес |  | 6.5 кг
Статус |  | Нет в наличии
Описание |  | Поршневые нормально-закрытые электромагнитные клапаны SMART HX5571F используют для воды, пара, агрессивных жидкостей и газов,с давлением от 0,5 до 16 бар. Фланцевое присоединение. В конструкции применяется специальный радиатор, для охлаждения катушки. Исполниение НЗ - Нормально-Закрытые Нержавеющая сталь SS304 Диаметры DN 25-50 Фланцевое присоединение по ГОСТ PTFE (Политетрафторэтилен) - вода, пар, агрессивные жидкости и газы от -20 до +250 ºС Напряжение переменного тока: AC 220V или постоянного тока: DC 24V Степень защиты: IP65 Артикул DN Соеди-нение Kv, м3/ч при 1 бар PN, бар ∆P, бар Уплот- нение Серия катушки HX55715F 25 фланцевый 13,92 16 0,5-16 PTFE ER HX55716F 32 фланцевый 25,52 16 0,5-16 PTFE ER HX55717F 40 фланцевый 34,80 16 0,5-16 PTFE ER HX55718F 50 фланцевый 55,68 16 0,5-16 PTFE ER Клапаны комплектуются электромагнитными катушками на Ваш выбор: AC220V, DC24V Вы можете скачать технический паспорт на данную серию клапанов по этой ссылке
Название | Подтип № 4 | Клапан электромагнитный поршневой стальной фланец Н.З. SMART HX5571F (AC220V, DC24V)
Артикул |  | HX55718F
Цена |  | 69149.7 руб.
Старая цена |  | Нет данных
Изображения |  | ['https://armastock.ru/uploads/product/000/76/thumbs/70_HX5571F.jpg']
Вес |  | 8.4 кг
Статус |  | Нет в наличии
Описание |  | Поршневые нормально-закрытые электромагнитные клапаны SMART HX5571F используют для воды, пара, агрессивных жидкостей и газов,с давлением от 0,5 до 16 бар. Фланцевое присоединение. В конструкции применяется специальный радиатор, для охлаждения катушки. Исполниение НЗ - Нормально-Закрытые Нержавеющая сталь SS304 Диаметры DN 25-50 Фланцевое присоединение по ГОСТ PTFE (Политетрафторэтилен) - вода, пар, агрессивные жидкости и газы от -20 до +250 ºС Напряжение переменного тока: AC 220V или постоянного тока: DC 24V Степень защиты: IP65 Артикул DN Соеди-нение Kv, м3/ч при 1 бар PN, бар ∆P, бар Уплот- нение Серия катушки HX55715F 25 фланцевый 13,92 16 0,5-16 PTFE ER HX55716F 32 фланцевый 25,52 16 0,5-16 PTFE ER HX55717F 40 фланцевый 34,80 16 0,5-16 PTFE ER HX55718F 50 фланцевый 55,68 16 0,5-16 PTFE ER Клапаны комплектуются электромагнитными катушками на Ваш выбор: AC220V, DC24V Вы можете скачать технический паспорт на данную серию клапанов по этой ссылке
Название | Подтип № 1 | Клапан электромагнитный чугунный нормально-закрытый ArmaControl DF8 (AC220C, DC24V)
Артикул |  | DF8-50F
Цена |  | 14900 руб.
Старая цена |  | Нет данных
Изображения |  | ['https://armastock.ru/uploads/product/000/78/thumbs/70_df8-1_2021-09-15_13-13-56.jpg', 'https://armastock.ru/uploads/product/000/78/thumbs/70_df8-2_2021-09-15_13-14-00.jpg', 'https://armastock.ru/uploads/product/000/78/thumbs/70_df8-3_2021-09-15_13-14-06.jpg']
Вес |  | 8.3 кг
Статус |  | В наличии
Описание |  | Чугунные нормально-закрытые электромагнитные клапаны большого расхода серии ArmaControl DF8 применяют для управления потоком рабочей среды, с давлением от 0,3 до 8 бар. Клапаны этой серии используются в основном в трубопроводах и на промышленных предприятиях - для систем водоснабжения, для подачи воздуха, гликоля, не агрессивных жидкостей и газов. Исполниение НЗ - Нормально-Закрытые Диаметры DN 50-100 Фланцевое присоединение NBR (бутадиен-нитрильный каучук) - вода, нейтральные жидкости и газы, масла от -10 до +90 ºС Напряжение переменного тока: AC 220V; или постоянного тока: DC 24V Степень защиты: IP65 Модель DN A B C N-φF Масса (кг) ArmaControl DF8-50F 50 195 160 220 4-φ18 8.3 ArmaControl DF8-65F 65 242 185 250 4-φ18 14.5 ArmaControl DF8-80F 80 265 200 265 4-φ18 18.1 ArmaControl DF8-100F 100 343 220 320 8-φ18 25.1 Клапаны комплектуются электромагнитными катушками на Ваш выбор: AC220V, DC24V
Название | Подтип № 2 | Клапан электромагнитный чугунный нормально-закрытый ArmaControl DF8 (AC220C, DC24V)
Артикул |  | DF8-65F
Цена |  | 18800 руб.
Старая цена |  | Нет данных
Изображения |  | ['https://armastock.ru/uploads/product/000/78/thumbs/70_df8-1_2021-09-15_13-13-56.jpg', 'https://armastock.ru/uploads/product/000/78/thumbs/70_df8-2_2021-09-15_13-14-00.jpg', 'https://armastock.ru/uploads/product/000/78/thumbs/70_df8-3_2021-09-15_13-14-06.jpg']
Вес |  | 14.5 кг
Статус |  | В наличии
Описание |  | Чугунные нормально-закрытые электромагнитные клапаны большого расхода серии ArmaControl DF8 применяют для управления потоком рабочей среды, с давлением от 0,3 до 8 бар. Клапаны этой серии используются в основном в трубопроводах и на промышленных предприятиях - для систем водоснабжения, для подачи воздуха, гликоля, не агрессивных жидкостей и газов. Исполниение НЗ - Нормально-Закрытые Диаметры DN 50-100 Фланцевое присоединение NBR (бутадиен-нитрильный каучук) - вода, нейтральные жидкости и газы, масла от -10 до +90 ºС Напряжение переменного тока: AC 220V; или постоянного тока: DC 24V Степень защиты: IP65 Модель DN A B C N-φF Масса (кг) ArmaControl DF8-50F 50 195 160 220 4-φ18 8.3 ArmaControl DF8-65F 65 242 185 250 4-φ18 14.5 ArmaControl DF8-80F 80 265 200 265 4-φ18 18.1 ArmaControl DF8-100F 100 343 220 320 8-φ18 25.1 Клапаны комплектуются электромагнитными катушками на Ваш выбор: AC220V, DC24V
Название | Подтип № 3 | Клапан электромагнитный чугунный нормально-закрытый ArmaControl DF8 (AC220C, DC24V)
Артикул |  | DF8-80F
Цена |  | 21400 руб.
Старая цена |  | Нет данных
Изображения |  | ['https://armastock.ru/uploads/product/000/78/thumbs/70_df8-1_2021-09-15_13-13-56.jpg', 'https://armastock.ru/uploads/product/000/78/thumbs/70_df8-2_2021-09-15_13-14-00.jpg', 'https://armastock.ru/uploads/product/000/78/thumbs/70_df8-3_2021-09-15_13-14-06.jpg']
Вес |  | 18.1 кг
Статус |  | В наличии
Описание |  | Чугунные нормально-закрытые электромагнитные клапаны большого расхода серии ArmaControl DF8 применяют для управления потоком рабочей среды, с давлением от 0,3 до 8 бар. Клапаны этой серии используются в основном в трубопроводах и на промышленных предприятиях - для систем водоснабжения, для подачи воздуха, гликоля, не агрессивных жидкостей и газов. Исполниение НЗ - Нормально-Закрытые Диаметры DN 50-100 Фланцевое присоединение NBR (бутадиен-нитрильный каучук) - вода, нейтральные жидкости и газы, масла от -10 до +90 ºС Напряжение переменного тока: AC 220V; или постоянного тока: DC 24V Степень защиты: IP65 Модель DN A B C N-φF Масса (кг) ArmaControl DF8-50F 50 195 160 220 4-φ18 8.3 ArmaControl DF8-65F 65 242 185 250 4-φ18 14.5 ArmaControl DF8-80F 80 265 200 265 4-φ18 18.1 ArmaControl DF8-100F 100 343 220 320 8-φ18 25.1 Клапаны комплектуются электромагнитными катушками на Ваш выбор: AC220V, DC24V
Название | Подтип № 4 | Клапан электромагнитный чугунный нормально-закрытый ArmaControl DF8 (AC220C, DC24V)
Артикул |  | DF8-100F
Цена |  | 27900 руб.
Старая цена |  | Нет данных
Изображения |  | ['https://armastock.ru/uploads/product/000/78/thumbs/70_df8-1_2021-09-15_13-13-56.jpg', 'https://armastock.ru/uploads/product/000/78/thumbs/70_df8-2_2021-09-15_13-14-00.jpg', 'https://armastock.ru/uploads/product/000/78/thumbs/70_df8-3_2021-09-15_13-14-06.jpg']
Вес |  | 25.1 кг
Статус |  | В наличии
Описание |  | Чугунные нормально-закрытые электромагнитные клапаны большого расхода серии ArmaControl DF8 применяют для управления потоком рабочей среды, с давлением от 0,3 до 8 бар. Клапаны этой серии используются в основном в трубопроводах и на промышленных предприятиях - для систем водоснабжения, для подачи воздуха, гликоля, не агрессивных жидкостей и газов. Исполниение НЗ - Нормально-Закрытые Диаметры DN 50-100 Фланцевое присоединение NBR (бутадиен-нитрильный каучук) - вода, нейтральные жидкости и газы, масла от -10 до +90 ºС Напряжение переменного тока: AC 220V; или постоянного тока: DC 24V Степень защиты: IP65 Модель DN A B C N-φF Масса (кг) ArmaControl DF8-50F 50 195 160 220 4-φ18 8.3 ArmaControl DF8-65F 65 242 185 250 4-φ18 14.5 ArmaControl DF8-80F 80 265 200 265 4-φ18 18.1 ArmaControl DF8-100F 100 343 220 320 8-φ18 25.1 Клапаны комплектуются электромагнитными катушками на Ваш выбор: AC220V, DC24V
Название | Подтип № 1 | Клапан электромагнитный чугунный Н.О. SMART HF6504 (AC220V, DC24V)
Артикул |  | HF65042
Цена |  | 23700 руб.
Старая цена |  | Нет данных
Изображения |  | ['https://armastock.ru/uploads/product/000/79/thumbs/70_HF6502-04-1.jpg']
Вес |  | 9 кг
Статус |  | Нет в наличии
Описание |  | Чугунные нормально-открытые электромагнитные клапаны серии SMART HF6504 применяют для управления потоком рабочей среды с давлением от 0,3 до 8 бар. Клапаны серии SMART HF6504 разработаны для большого расхода протекающей через них среды и применяются на трубопроводах и промышленных предприятиях - для подачи воздуха, воды, гликоля, нейтральных жидкостей и газов. Исполниение НО - Нормально-Открытые Диаметры DN 50-150 Фланцевое присоединение по ГОСТ EPDM (этилен-пропиленовый каучук) - нейтральные жидкости и газы от -20 до +130 ºС NBR (бутадиен-нитрильный каучук) - нейтральные жидкости и газы, масла от -10 до +90 ºС Напряжение переменного тока: AC 220V или постоянного тока: DC 24V Степень защиты: IP65 Артикул DN Соеди- нение Kv, м3/ч при 1 бар PN, бар ∆P, бар Мемб-рана Серия катушки HF65042 50 фланцевый 34,8 12 0,3-8 NBR EL-1 HF65043 65 фланцевый 60,9 12 0,3-8 NBR EL-1 HF65044 80 фланцевый 94,8 12 0,3-8 NBR EL-1 HF65045 100 фланцевый 149,5 12 0,3-8 NBR EL-1 HF65046 125 фланцевый 257,2 12 0,5-8 NBR EU HF65047 150 фланцевый 338,4 12 0,5-8 NBR EU Клапаны комплектуются электромагнитными катушками на Ваш выбор: AC220V, DC24V Вы можете скачать технический паспорт на данную серию клапанов по этой ссылке
Название | Подтип № 2 | Клапан электромагнитный чугунный Н.О. SMART HF6504 (AC220V, DC24V)
Артикул |  | HF65043
Цена |  | 28470 руб.
Старая цена |  | Нет данных
Изображения |  | ['https://armastock.ru/uploads/product/000/79/thumbs/70_HF6502-04-1.jpg']
Вес |  | 15 кг
Статус |  | Нет в наличии
Описание |  | Чугунные нормально-открытые электромагнитные клапаны серии SMART HF6504 применяют для управления потоком рабочей среды с давлением от 0,3 до 8 бар. Клапаны серии SMART HF6504 разработаны для большого расхода протекающей через них среды и применяются на трубопроводах и промышленных предприятиях - для подачи воздуха, воды, гликоля, нейтральных жидкостей и газов. Исполниение НО - Нормально-Открытые Диаметры DN 50-150 Фланцевое присоединение по ГОСТ EPDM (этилен-пропиленовый каучук) - нейтральные жидкости и газы от -20 до +130 ºС NBR (бутадиен-нитрильный каучук) - нейтральные жидкости и газы, масла от -10 до +90 ºС Напряжение переменного тока: AC 220V или постоянного тока: DC 24V Степень защиты: IP65 Артикул DN Соеди- нение Kv, м3/ч при 1 бар PN, бар ∆P, бар Мемб-рана Серия катушки HF65042 50 фланцевый 34,8 12 0,3-8 NBR EL-1 HF65043 65 фланцевый 60,9 12 0,3-8 NBR EL-1 HF65044 80 фланцевый 94,8 12 0,3-8 NBR EL-1 HF65045 100 фланцевый 149,5 12 0,3-8 NBR EL-1 HF65046 125 фланцевый 257,2 12 0,5-8 NBR EU HF65047 150 фланцевый 338,4 12 0,5-8 NBR EU Клапаны комплектуются электромагнитными катушками на Ваш выбор: AC220V, DC24V Вы можете скачать технический паспорт на данную серию клапанов по этой ссылке
Название | Подтип № 3 | Клапан электромагнитный чугунный Н.О. SMART HF6504 (AC220V, DC24V)
Артикул |  | HF65044
Цена |  | 39430 руб.
Старая цена |  | Нет данных
Изображения |  | ['https://armastock.ru/uploads/product/000/79/thumbs/70_HF6502-04-1.jpg']
Вес |  | 18 кг
Статус |  | Нет в наличии
Описание |  | Чугунные нормально-открытые электромагнитные клапаны серии SMART HF6504 применяют для управления потоком рабочей среды с давлением от 0,3 до 8 бар. Клапаны серии SMART HF6504 разработаны для большого расхода протекающей через них среды и применяются на трубопроводах и промышленных предприятиях - для подачи воздуха, воды, гликоля, нейтральных жидкостей и газов. Исполниение НО - Нормально-Открытые Диаметры DN 50-150 Фланцевое присоединение по ГОСТ EPDM (этилен-пропиленовый каучук) - нейтральные жидкости и газы от -20 до +130 ºС NBR (бутадиен-нитрильный каучук) - нейтральные жидкости и газы, масла от -10 до +90 ºС Напряжение переменного тока: AC 220V или постоянного тока: DC 24V Степень защиты: IP65 Артикул DN Соеди- нение Kv, м3/ч при 1 бар PN, бар ∆P, бар Мемб-рана Серия катушки HF65042 50 фланцевый 34,8 12 0,3-8 NBR EL-1 HF65043 65 фланцевый 60,9 12 0,3-8 NBR EL-1 HF65044 80 фланцевый 94,8 12 0,3-8 NBR EL-1 HF65045 100 фланцевый 149,5 12 0,3-8 NBR EL-1 HF65046 125 фланцевый 257,2 12 0,5-8 NBR EU HF65047 150 фланцевый 338,4 12 0,5-8 NBR EU Клапаны комплектуются электромагнитными катушками на Ваш выбор: AC220V, DC24V Вы можете скачать технический паспорт на данную серию клапанов по этой ссылке
Название | Подтип № 4 | Клапан электромагнитный чугунный Н.О. SMART HF6504 (AC220V, DC24V)
Артикул |  | HF65045
Цена |  | 50350 руб.
Старая цена |  | Нет данных
Изображения |  | ['https://armastock.ru/uploads/product/000/79/thumbs/70_HF6502-04-1.jpg']
Вес |  | 27 кг
Статус |  | Нет в наличии
Описание |  | Чугунные нормально-открытые электромагнитные клапаны серии SMART HF6504 применяют для управления потоком рабочей среды с давлением от 0,3 до 8 бар. Клапаны серии SMART HF6504 разработаны для большого расхода протекающей через них среды и применяются на трубопроводах и промышленных предприятиях - для подачи воздуха, воды, гликоля, нейтральных жидкостей и газов. Исполниение НО - Нормально-Открытые Диаметры DN 50-150 Фланцевое присоединение по ГОСТ EPDM (этилен-пропиленовый каучук) - нейтральные жидкости и газы от -20 до +130 ºС NBR (бутадиен-нитрильный каучук) - нейтральные жидкости и газы, масла от -10 до +90 ºС Напряжение переменного тока: AC 220V или постоянного тока: DC 24V Степень защиты: IP65 Артикул DN Соеди- нение Kv, м3/ч при 1 бар PN, бар ∆P, бар Мемб-рана Серия катушки HF65042 50 фланцевый 34,8 12 0,3-8 NBR EL-1 HF65043 65 фланцевый 60,9 12 0,3-8 NBR EL-1 HF65044 80 фланцевый 94,8 12 0,3-8 NBR EL-1 HF65045 100 фланцевый 149,5 12 0,3-8 NBR EL-1 HF65046 125 фланцевый 257,2 12 0,5-8 NBR EU HF65047 150 фланцевый 338,4 12 0,5-8 NBR EU Клапаны комплектуются электромагнитными катушками на Ваш выбор: AC220V, DC24V Вы можете скачать технический паспорт на данную серию клапанов по этой ссылке
Название | Подтип № 5 | Клапан электромагнитный чугунный Н.О. SMART HF6504 (AC220V, DC24V)
Артикул |  | HF65046
Цена |  | 100500 руб.
Старая цена |  | Нет данных
Изображения |  | ['https://armastock.ru/uploads/product/000/79/thumbs/70_HF6502-04-1.jpg']
Вес |  | 56 кг
Статус |  | Нет в наличии
Описание |  | Чугунные нормально-открытые электромагнитные клапаны серии SMART HF6504 применяют для управления потоком рабочей среды с давлением от 0,3 до 8 бар. Клапаны серии SMART HF6504 разработаны для большого расхода протекающей через них среды и применяются на трубопроводах и промышленных предприятиях - для подачи воздуха, воды, гликоля, нейтральных жидкостей и газов. Исполниение НО - Нормально-Открытые Диаметры DN 50-150 Фланцевое присоединение по ГОСТ EPDM (этилен-пропиленовый каучук) - нейтральные жидкости и газы от -20 до +130 ºС NBR (бутадиен-нитрильный каучук) - нейтральные жидкости и газы, масла от -10 до +90 ºС Напряжение переменного тока: AC 220V или постоянного тока: DC 24V Степень защиты: IP65 Артикул DN Соеди- нение Kv, м3/ч при 1 бар PN, бар ∆P, бар Мемб-рана Серия катушки HF65042 50 фланцевый 34,8 12 0,3-8 NBR EL-1 HF65043 65 фланцевый 60,9 12 0,3-8 NBR EL-1 HF65044 80 фланцевый 94,8 12 0,3-8 NBR EL-1 HF65045 100 фланцевый 149,5 12 0,3-8 NBR EL-1 HF65046 125 фланцевый 257,2 12 0,5-8 NBR EU HF65047 150 фланцевый 338,4 12 0,5-8 NBR EU Клапаны комплектуются электромагнитными катушками на Ваш выбор: AC220V, DC24V Вы можете скачать технический паспорт на данную серию клапанов по этой ссылке
Название | Подтип № 6 | Клапан электромагнитный чугунный Н.О. SMART HF6504 (AC220V, DC24V)
Артикул |  | HF65047
Цена |  | 121000 руб.
Старая цена |  | Нет данных
Изображения |  | ['https://armastock.ru/uploads/product/000/79/thumbs/70_HF6502-04-1.jpg']
Вес |  | 85 кг
Статус |  | Нет в наличии
Описание |  | Чугунные нормально-открытые электромагнитные клапаны серии SMART HF6504 применяют для управления потоком рабочей среды с давлением от 0,3 до 8 бар. Клапаны серии SMART HF6504 разработаны для большого расхода протекающей через них среды и применяются на трубопроводах и промышленных предприятиях - для подачи воздуха, воды, гликоля, нейтральных жидкостей и газов. Исполниение НО - Нормально-Открытые Диаметры DN 50-150 Фланцевое присоединение по ГОСТ EPDM (этилен-пропиленовый каучук) - нейтральные жидкости и газы от -20 до +130 ºС NBR (бутадиен-нитрильный каучук) - нейтральные жидкости и газы, масла от -10 до +90 ºС Напряжение переменного тока: AC 220V или постоянного тока: DC 24V Степень защиты: IP65 Артикул DN Соеди- нение Kv, м3/ч при 1 бар PN, бар ∆P, бар Мемб-рана Серия катушки HF65042 50 фланцевый 34,8 12 0,3-8 NBR EL-1 HF65043 65 фланцевый 60,9 12 0,3-8 NBR EL-1 HF65044 80 фланцевый 94,8 12 0,3-8 NBR EL-1 HF65045 100 фланцевый 149,5 12 0,3-8 NBR EL-1 HF65046 125 фланцевый 257,2 12 0,5-8 NBR EU HF65047 150 фланцевый 338,4 12 0,5-8 NBR EU Клапаны комплектуются электромагнитными катушками на Ваш выбор: AC220V, DC24V Вы можете скачать технический паспорт на данную серию клапанов по этой ссылке
Название | Подтип № 1 | Клапан электромагнитный поршневой нормально-закрытый ArmaControl 2L170 (AC220V, DC24V. AC24V)
Артикул |  | 2L170-15
Цена |  | 7515 руб.
Старая цена |  | Нет данных
Изображения |  | ['https://armastock.ru/uploads/product/400/425/thumbs/70_2l170-1_2021-05-20_17-24-44.jpg', 'https://armastock.ru/uploads/product/400/425/thumbs/70_2l170-2_2021-05-20_17-24-48.jpg', 'https://armastock.ru/uploads/product/400/425/thumbs/70_2l170-3_2021-05-20_17-24-53.jpg']
Вес |  | 1.9 кг
Статус |  | В наличии
Описание |  | Поршневые нормально-закрытые электромагнитные клапаны серии ArmaControl 2L170 с сервоусилением используют для воды, воздуха, пара и других сред повышенного давления и температуры. Клапаны серии 2L170 изпользуют при температуре от -5 ºС до +180 ºС, а также давлении от 0,5 бар до 16 бар. В основном клапаны этой серии применяются на промышленных объектах, где нахождение человека является не безопасным, например, при обработке паром древесины и разных металлов. Электромагнитные клапаны с сервоусилением (непрямого действия) требуют минимального давления в системе 0,5 бар, устанавливаются строго катушкой вверх. Номинальное давление PN 16 бар. Исполниение НЗ - Нормально-Закрытые Диаметры DN 15-25, Внутренняя трубная резьба G 1/2" - 1" PTFE (Политетрафторэтилен) - вода, пар и др. жидкости и газы от -5 до +180 ºС Напряжение переменного тока: AC 220V, AC24V или постоянного тока: DC 24V (катушка устанавливается на Ваш выбор) Степень защиты: IP54 Артикул DN Резьба Kv, м3/ч при 1 бар PN, бар ∆P, бар Уплотнение 2L170-15 15 G ½ 5,57 16 0.5-16 PTFE 2L170-20 20 G ¾ 5,57 16 0.5-16 PTFE 2L170-25 25 G 1 13,92 16 0.5-16 PTFE Клапаны комплектуются электромагнитными катушками на Ваш выбор: AC220V, DC24V, AC24V
Название | Подтип № 2 | Клапан электромагнитный поршневой нормально-закрытый ArmaControl 2L170 (AC220V, DC24V. AC24V)
Артикул |  | 2L170-20
Цена |  | 7990 руб.
Старая цена |  | Нет данных
Изображения |  | ['https://armastock.ru/uploads/product/400/425/thumbs/70_2l170-1_2021-05-20_17-24-44.jpg', 'https://armastock.ru/uploads/product/400/425/thumbs/70_2l170-2_2021-05-20_17-24-48.jpg', 'https://armastock.ru/uploads/product/400/425/thumbs/70_2l170-3_2021-05-20_17-24-53.jpg']
Вес |  | 1.9 кг
Статус |  | В наличии
Описание |  | Поршневые нормально-закрытые электромагнитные клапаны серии ArmaControl 2L170 с сервоусилением используют для воды, воздуха, пара и других сред повышенного давления и температуры. Клапаны серии 2L170 изпользуют при температуре от -5 ºС до +180 ºС, а также давлении от 0,5 бар до 16 бар. В основном клапаны этой серии применяются на промышленных объектах, где нахождение человека является не безопасным, например, при обработке паром древесины и разных металлов. Электромагнитные клапаны с сервоусилением (непрямого действия) требуют минимального давления в системе 0,5 бар, устанавливаются строго катушкой вверх. Номинальное давление PN 16 бар. Исполниение НЗ - Нормально-Закрытые Диаметры DN 15-25, Внутренняя трубная резьба G 1/2" - 1" PTFE (Политетрафторэтилен) - вода, пар и др. жидкости и газы от -5 до +180 ºС Напряжение переменного тока: AC 220V, AC24V или постоянного тока: DC 24V (катушка устанавливается на Ваш выбор) Степень защиты: IP54 Артикул DN Резьба Kv, м3/ч при 1 бар PN, бар ∆P, бар Уплотнение 2L170-15 15 G ½ 5,57 16 0.5-16 PTFE 2L170-20 20 G ¾ 5,57 16 0.5-16 PTFE 2L170-25 25 G 1 13,92 16 0.5-16 PTFE Клапаны комплектуются электромагнитными катушками на Ваш выбор: AC220V, DC24V, AC24V
Название | Подтип № 3 | Клапан электромагнитный поршневой нормально-закрытый ArmaControl 2L170 (AC220V, DC24V. AC24V)
Артикул |  | 2L170-25
Цена |  | 9200 руб.
Старая цена |  | Нет данных
Изображения |  | ['https://armastock.ru/uploads/product/400/425/thumbs/70_2l170-1_2021-05-20_17-24-44.jpg', 'https://armastock.ru/uploads/product/400/425/thumbs/70_2l170-2_2021-05-20_17-24-48.jpg', 'https://armastock.ru/uploads/product/400/425/thumbs/70_2l170-3_2021-05-20_17-24-53.jpg']
Вес |  | 2.3 кг
Статус |  | В наличии
Описание |  | Поршневые нормально-закрытые электромагнитные клапаны серии ArmaControl 2L170 с сервоусилением используют для воды, воздуха, пара и других сред повышенного давления и температуры. Клапаны серии 2L170 изпользуют при температуре от -5 ºС до +180 ºС, а также давлении от 0,5 бар до 16 бар. В основном клапаны этой серии применяются на промышленных объектах, где нахождение человека является не безопасным, например, при обработке паром древесины и разных металлов. Электромагнитные клапаны с сервоусилением (непрямого действия) требуют минимального давления в системе 0,5 бар, устанавливаются строго катушкой вверх. Номинальное давление PN 16 бар. Исполниение НЗ - Нормально-Закрытые Диаметры DN 15-25, Внутренняя трубная резьба G 1/2" - 1" PTFE (Политетрафторэтилен) - вода, пар и др. жидкости и газы от -5 до +180 ºС Напряжение переменного тока: AC 220V, AC24V или постоянного тока: DC 24V (катушка устанавливается на Ваш выбор) Степень защиты: IP54 Артикул DN Резьба Kv, м3/ч при 1 бар PN, бар ∆P, бар Уплотнение 2L170-15 15 G ½ 5,57 16 0.5-16 PTFE 2L170-20 20 G ¾ 5,57 16 0.5-16 PTFE 2L170-25 25 G 1 13,92 16 0.5-16 PTFE Клапаны комплектуются электромагнитными катушками на Ваш выбор: AC220V, DC24V, AC24V
Название | Подтип № 1 | Клапан латунный электромагнитный поршневой нормально-закрытый ArmaControl DP21, (AC220V, DC24V), до +180 °С
Артикул |  | DP21-15
Цена |  | 9400 руб.
Старая цена |  | Нет данных
Изображения |  | ['https://armastock.ru/uploads/product/400/432/thumbs/70_dp21_2021-09-16_12-35-16.JPG']
Вес |  | 1 кг
Статус |  | В наличии
Описание |  | Поршневые нормально-закрытые электромагнитные клапаны серии ArmaControl DP21 прямого действия используют для горячей и холодной воды, воздуха, пара и др. (пароводяная смесь, масла, нефтепродукты, этиленгликоль, кетон, спирты). Разработаны для применения в агрессивных средах с высокими температурами (НПЗ, бензоколонки, пункты ГСМ). Клапаны прямого действия не требуют минимального давления в системе. Исполниение НЗ - Нормально-Закрытые Диаметры DN 15-50 Температура, max +180 °С Материал коррозионностойкая латунь Внутренняя трубная резьба G 1/2" - 2" PTFE - вода, пар и др. жидкости и газы от 0 до +180 ºС Напряжение переменного тока: AC 220V или постоянного тока: DC 24V Степень защиты: IP65 Артикул DN Резьба Kv, м3/ч при 1 бар PN, бар ∆P, бар Уплот- нение Серия катушки DP21-15 15 G ½ 5,57 10 0-6 PTFE DP21 DP21-20 20 G ¾ 5,57 10 0-6 PTFE DP21 DP21-25 25 G 1 13,92 10 0-6 PTFE DP21 DP21-32 32 G 1¼ 23,20 10 0-6 PTFE DP21 DP21-40 40 G 1½ 23,20 10 0-6 PTFE DP21 DP21-50 50 G 2 55,68 10 0-6 PTFE DP21 Клапаны комплектуются электромагнитными катушками на Ваш выбор: AC220V, DC24V Вы можете скачать технический паспорт на данную серию клапанов по этой ссылке
Название | Подтип № 2 | Клапан латунный электромагнитный поршневой нормально-закрытый ArmaControl DP21, (AC220V, DC24V), до +180 °С
Артикул |  | DP21-20
Цена |  | 9800 руб.
Старая цена |  | Нет данных
Изображения |  | ['https://armastock.ru/uploads/product/400/432/thumbs/70_dp21_2021-09-16_12-35-16.JPG']
Вес |  | 1 кг
Статус |  | В наличии
Описание |  | Поршневые нормально-закрытые электромагнитные клапаны серии ArmaControl DP21 прямого действия используют для горячей и холодной воды, воздуха, пара и др. (пароводяная смесь, масла, нефтепродукты, этиленгликоль, кетон, спирты). Разработаны для применения в агрессивных средах с высокими температурами (НПЗ, бензоколонки, пункты ГСМ). Клапаны прямого действия не требуют минимального давления в системе. Исполниение НЗ - Нормально-Закрытые Диаметры DN 15-50 Температура, max +180 °С Материал коррозионностойкая латунь Внутренняя трубная резьба G 1/2" - 2" PTFE - вода, пар и др. жидкости и газы от 0 до +180 ºС Напряжение переменного тока: AC 220V или постоянного тока: DC 24V Степень защиты: IP65 Артикул DN Резьба Kv, м3/ч при 1 бар PN, бар ∆P, бар Уплот- нение Серия катушки DP21-15 15 G ½ 5,57 10 0-6 PTFE DP21 DP21-20 20 G ¾ 5,57 10 0-6 PTFE DP21 DP21-25 25 G 1 13,92 10 0-6 PTFE DP21 DP21-32 32 G 1¼ 23,20 10 0-6 PTFE DP21 DP21-40 40 G 1½ 23,20 10 0-6 PTFE DP21 DP21-50 50 G 2 55,68 10 0-6 PTFE DP21 Клапаны комплектуются электромагнитными катушками на Ваш выбор: AC220V, DC24V Вы можете скачать технический паспорт на данную серию клапанов по этой ссылке
Название | Подтип № 3 | Клапан латунный электромагнитный поршневой нормально-закрытый ArmaControl DP21, (AC220V, DC24V), до +180 °С
Артикул |  | DP21-25
Цена |  | 11090 руб.
Старая цена |  | Нет данных
Изображения |  | ['https://armastock.ru/uploads/product/400/432/thumbs/70_dp21_2021-09-16_12-35-16.JPG']
Вес |  | 1 кг
Статус |  | В наличии
Описание |  | Поршневые нормально-закрытые электромагнитные клапаны серии ArmaControl DP21 прямого действия используют для горячей и холодной воды, воздуха, пара и др. (пароводяная смесь, масла, нефтепродукты, этиленгликоль, кетон, спирты). Разработаны для применения в агрессивных средах с высокими температурами (НПЗ, бензоколонки, пункты ГСМ). Клапаны прямого действия не требуют минимального давления в системе. Исполниение НЗ - Нормально-Закрытые Диаметры DN 15-50 Температура, max +180 °С Материал коррозионностойкая латунь Внутренняя трубная резьба G 1/2" - 2" PTFE - вода, пар и др. жидкости и газы от 0 до +180 ºС Напряжение переменного тока: AC 220V или постоянного тока: DC 24V Степень защиты: IP65 Артикул DN Резьба Kv, м3/ч при 1 бар PN, бар ∆P, бар Уплот- нение Серия катушки DP21-15 15 G ½ 5,57 10 0-6 PTFE DP21 DP21-20 20 G ¾ 5,57 10 0-6 PTFE DP21 DP21-25 25 G 1 13,92 10 0-6 PTFE DP21 DP21-32 32 G 1¼ 23,20 10 0-6 PTFE DP21 DP21-40 40 G 1½ 23,20 10 0-6 PTFE DP21 DP21-50 50 G 2 55,68 10 0-6 PTFE DP21 Клапаны комплектуются электромагнитными катушками на Ваш выбор: AC220V, DC24V Вы можете скачать технический паспорт на данную серию клапанов по этой ссылке
Название | Подтип № 4 | Клапан латунный электромагнитный поршневой нормально-закрытый ArmaControl DP21, (AC220V, DC24V), до +180 °С
Артикул |  | DP21-32
Цена |  | 15900 руб.
Старая цена |  | Нет данных
Изображения |  | ['https://armastock.ru/uploads/product/400/432/thumbs/70_dp21_2021-09-16_12-35-16.JPG']
Вес |  | 2 кг
Статус |  | В наличии
Описание |  | Поршневые нормально-закрытые электромагнитные клапаны серии ArmaControl DP21 прямого действия используют для горячей и холодной воды, воздуха, пара и др. (пароводяная смесь, масла, нефтепродукты, этиленгликоль, кетон, спирты). Разработаны для применения в агрессивных средах с высокими температурами (НПЗ, бензоколонки, пункты ГСМ). Клапаны прямого действия не требуют минимального давления в системе. Исполниение НЗ - Нормально-Закрытые Диаметры DN 15-50 Температура, max +180 °С Материал коррозионностойкая латунь Внутренняя трубная резьба G 1/2" - 2" PTFE - вода, пар и др. жидкости и газы от 0 до +180 ºС Напряжение переменного тока: AC 220V или постоянного тока: DC 24V Степень защиты: IP65 Артикул DN Резьба Kv, м3/ч при 1 бар PN, бар ∆P, бар Уплот- нение Серия катушки DP21-15 15 G ½ 5,57 10 0-6 PTFE DP21 DP21-20 20 G ¾ 5,57 10 0-6 PTFE DP21 DP21-25 25 G 1 13,92 10 0-6 PTFE DP21 DP21-32 32 G 1¼ 23,20 10 0-6 PTFE DP21 DP21-40 40 G 1½ 23,20 10 0-6 PTFE DP21 DP21-50 50 G 2 55,68 10 0-6 PTFE DP21 Клапаны комплектуются электромагнитными катушками на Ваш выбор: AC220V, DC24V Вы можете скачать технический паспорт на данную серию клапанов по этой ссылке
Название | Подтип № 5 | Клапан латунный электромагнитный поршневой нормально-закрытый ArmaControl DP21, (AC220V, DC24V), до +180 °С
Артикул |  | DP21-40
Цена |  | 17800 руб.
Старая цена |  | Нет данных
Изображения |  | ['https://armastock.ru/uploads/product/400/432/thumbs/70_dp21_2021-09-16_12-35-16.JPG']
Вес |  | 3 кг
Статус |  | В наличии
Описание |  | Поршневые нормально-закрытые электромагнитные клапаны серии ArmaControl DP21 прямого действия используют для горячей и холодной воды, воздуха, пара и др. (пароводяная смесь, масла, нефтепродукты, этиленгликоль, кетон, спирты). Разработаны для применения в агрессивных средах с высокими температурами (НПЗ, бензоколонки, пункты ГСМ). Клапаны прямого действия не требуют минимального давления в системе. Исполниение НЗ - Нормально-Закрытые Диаметры DN 15-50 Температура, max +180 °С Материал коррозионностойкая латунь Внутренняя трубная резьба G 1/2" - 2" PTFE - вода, пар и др. жидкости и газы от 0 до +180 ºС Напряжение переменного тока: AC 220V или постоянного тока: DC 24V Степень защиты: IP65 Артикул DN Резьба Kv, м3/ч при 1 бар PN, бар ∆P, бар Уплот- нение Серия катушки DP21-15 15 G ½ 5,57 10 0-6 PTFE DP21 DP21-20 20 G ¾ 5,57 10 0-6 PTFE DP21 DP21-25 25 G 1 13,92 10 0-6 PTFE DP21 DP21-32 32 G 1¼ 23,20 10 0-6 PTFE DP21 DP21-40 40 G 1½ 23,20 10 0-6 PTFE DP21 DP21-50 50 G 2 55,68 10 0-6 PTFE DP21 Клапаны комплектуются электромагнитными катушками на Ваш выбор: AC220V, DC24V Вы можете скачать технический паспорт на данную серию клапанов по этой ссылке
Название | Подтип № 6 | Клапан латунный электромагнитный поршневой нормально-закрытый ArmaControl DP21, (AC220V, DC24V), до +180 °С
Артикул |  | DP21-50
Цена |  | 21900 руб.
Старая цена |  | Нет данных
Изображения |  | ['https://armastock.ru/uploads/product/400/432/thumbs/70_dp21_2021-09-16_12-35-16.JPG']
Вес |  | 4 кг
Статус |  | В наличии
Описание |  | Поршневые нормально-закрытые электромагнитные клапаны серии ArmaControl DP21 прямого действия используют для горячей и холодной воды, воздуха, пара и др. (пароводяная смесь, масла, нефтепродукты, этиленгликоль, кетон, спирты). Разработаны для применения в агрессивных средах с высокими температурами (НПЗ, бензоколонки, пункты ГСМ). Клапаны прямого действия не требуют минимального давления в системе. Исполниение НЗ - Нормально-Закрытые Диаметры DN 15-50 Температура, max +180 °С Материал коррозионностойкая латунь Внутренняя трубная резьба G 1/2" - 2" PTFE - вода, пар и др. жидкости и газы от 0 до +180 ºС Напряжение переменного тока: AC 220V или постоянного тока: DC 24V Степень защиты: IP65 Артикул DN Резьба Kv, м3/ч при 1 бар PN, бар ∆P, бар Уплот- нение Серия катушки DP21-15 15 G ½ 5,57 10 0-6 PTFE DP21 DP21-20 20 G ¾ 5,57 10 0-6 PTFE DP21 DP21-25 25 G 1 13,92 10 0-6 PTFE DP21 DP21-32 32 G 1¼ 23,20 10 0-6 PTFE DP21 DP21-40 40 G 1½ 23,20 10 0-6 PTFE DP21 DP21-50 50 G 2 55,68 10 0-6 PTFE DP21 Клапаны комплектуются электромагнитными катушками на Ваш выбор: AC220V, DC24V Вы можете скачать технический паспорт на данную серию клапанов по этой ссылке
Название | Подтип № 1 | Клапан электромагнитный поршневой нормально-закрытый SMART SA5576 (AC220V, AC110V, AC24V, DC12V, DC24V)
Артикул |  | SA55762
Цена |  | 10069.2 руб.
Старая цена |  | Нет данных
Изображения |  | ['https://armastock.ru/uploads/product/000/84/thumbs/70_sa5578-1_2018-11-28_16-06-01.jpg', 'https://armastock.ru/uploads/product/000/84/thumbs/70_sa5578-2_2018-11-28_16-06-04.jpg']
Вес |  | 1.9 кг
Статус |  | В наличии
Описание |  | Поршневые нормально-закрытые электромагнитные клапаны SMART SA5576 используют для воды, пара и других жидкостей и газов,с давлением от 0,5 до 25 бар. Исполниение НЗ - Нормально-Закрытые Диаметры DN 15-40 Внутренняя трубная резьба G 1/2" - 1 1/2" TEFLON (Улучшенный политетрафторэтилен) - вода, пар и др. жидкости и газы от -20 до +185 ºС Напряжение переменного тока: AC 220V; AC 24V, АС110V или постоянного тока: DC 12V; DC 24V Степень защиты: IP65 Артикул DN Резьба Kv, м3/ч при 1 бар PN, бар ∆P, бар Уплот- нение Серия катушки SA55762 10 G ⅜ 4.86 25 0.5-25 TEFLON EU SA55763 15 G ½ 5,22 25 0,5-25 TEFLON EU SA55764 20 G ¾ 10,44 25 0,5-25 TEFLON EU SA55765 25 G 1 15,08 25 0,5-25 TEFLON EU SA55766 32 G 1¼ 30,16 25 0,5-25 TEFLON EU SA55767 40 G 1½ 30,16 25 0,5-25 TEFLON EU SA55768 50 G 2 55,68 25 0,5-25 TEFLON EU Клапаны комплектуются электромагнитными катушками на Ваш выбор: AC220V, AC24V, AC110V, DC24V, DC12V Вы можете скачать технический паспорт на данную серию клапанов по этой ссылке
Название | Подтип № 2 | Клапан электромагнитный поршневой нормально-закрытый SMART SA5576 (AC220V, AC110V, AC24V, DC12V, DC24V)
Артикул |  | SA55763
Цена |  | 10572.3 руб.
Старая цена |  | Нет данных
Изображения |  | ['https://armastock.ru/uploads/product/000/84/thumbs/70_sa5578-1_2018-11-28_16-06-01.jpg', 'https://armastock.ru/uploads/product/000/84/thumbs/70_sa5578-2_2018-11-28_16-06-04.jpg']
Вес |  | 1.9 кг
Статус |  | В наличии
Описание |  | Поршневые нормально-закрытые электромагнитные клапаны SMART SA5576 используют для воды, пара и других жидкостей и газов,с давлением от 0,5 до 25 бар. Исполниение НЗ - Нормально-Закрытые Диаметры DN 15-40 Внутренняя трубная резьба G 1/2" - 1 1/2" TEFLON (Улучшенный политетрафторэтилен) - вода, пар и др. жидкости и газы от -20 до +185 ºС Напряжение переменного тока: AC 220V; AC 24V, АС110V или постоянного тока: DC 12V; DC 24V Степень защиты: IP65 Артикул DN Резьба Kv, м3/ч при 1 бар PN, бар ∆P, бар Уплот- нение Серия катушки SA55762 10 G ⅜ 4.86 25 0.5-25 TEFLON EU SA55763 15 G ½ 5,22 25 0,5-25 TEFLON EU SA55764 20 G ¾ 10,44 25 0,5-25 TEFLON EU SA55765 25 G 1 15,08 25 0,5-25 TEFLON EU SA55766 32 G 1¼ 30,16 25 0,5-25 TEFLON EU SA55767 40 G 1½ 30,16 25 0,5-25 TEFLON EU SA55768 50 G 2 55,68 25 0,5-25 TEFLON EU Клапаны комплектуются электромагнитными катушками на Ваш выбор: AC220V, AC24V, AC110V, DC24V, DC12V Вы можете скачать технический паспорт на данную серию клапанов по этой ссылке
Название | Подтип № 3 | Клапан электромагнитный поршневой нормально-закрытый SMART SA5576 (AC220V, AC110V, AC24V, DC12V, DC24V)
Артикул |  | SA55764
Цена |  | 10849.5 руб.
Старая цена |  | Нет данных
Изображения |  | ['https://armastock.ru/uploads/product/000/84/thumbs/70_sa5578-1_2018-11-28_16-06-01.jpg', 'https://armastock.ru/uploads/product/000/84/thumbs/70_sa5578-2_2018-11-28_16-06-04.jpg']
Вес |  | 1.9 кг
Статус |  | В наличии
Описание |  | Поршневые нормально-закрытые электромагнитные клапаны SMART SA5576 используют для воды, пара и других жидкостей и газов,с давлением от 0,5 до 25 бар. Исполниение НЗ - Нормально-Закрытые Диаметры DN 15-40 Внутренняя трубная резьба G 1/2" - 1 1/2" TEFLON (Улучшенный политетрафторэтилен) - вода, пар и др. жидкости и газы от -20 до +185 ºС Напряжение переменного тока: AC 220V; AC 24V, АС110V или постоянного тока: DC 12V; DC 24V Степень защиты: IP65 Артикул DN Резьба Kv, м3/ч при 1 бар PN, бар ∆P, бар Уплот- нение Серия катушки SA55762 10 G ⅜ 4.86 25 0.5-25 TEFLON EU SA55763 15 G ½ 5,22 25 0,5-25 TEFLON EU SA55764 20 G ¾ 10,44 25 0,5-25 TEFLON EU SA55765 25 G 1 15,08 25 0,5-25 TEFLON EU SA55766 32 G 1¼ 30,16 25 0,5-25 TEFLON EU SA55767 40 G 1½ 30,16 25 0,5-25 TEFLON EU SA55768 50 G 2 55,68 25 0,5-25 TEFLON EU Клапаны комплектуются электромагнитными катушками на Ваш выбор: AC220V, AC24V, AC110V, DC24V, DC12V Вы можете скачать технический паспорт на данную серию клапанов по этой ссылке
Название | Подтип № 4 | Клапан электромагнитный поршневой нормально-закрытый SMART SA5576 (AC220V, AC110V, AC24V, DC12V, DC24V)
Артикул |  | SA55765
Цена |  | 12376.8 руб.
Старая цена |  | Нет данных
Изображения |  | ['https://armastock.ru/uploads/product/000/84/thumbs/70_sa5578-1_2018-11-28_16-06-01.jpg', 'https://armastock.ru/uploads/product/000/84/thumbs/70_sa5578-2_2018-11-28_16-06-04.jpg']
Вес |  | 2.3 кг
Статус |  | В наличии
Описание |  | Поршневые нормально-закрытые электромагнитные клапаны SMART SA5576 используют для воды, пара и других жидкостей и газов,с давлением от 0,5 до 25 бар. Исполниение НЗ - Нормально-Закрытые Диаметры DN 15-40 Внутренняя трубная резьба G 1/2" - 1 1/2" TEFLON (Улучшенный политетрафторэтилен) - вода, пар и др. жидкости и газы от -20 до +185 ºС Напряжение переменного тока: AC 220V; AC 24V, АС110V или постоянного тока: DC 12V; DC 24V Степень защиты: IP65 Артикул DN Резьба Kv, м3/ч при 1 бар PN, бар ∆P, бар Уплот- нение Серия катушки SA55762 10 G ⅜ 4.86 25 0.5-25 TEFLON EU SA55763 15 G ½ 5,22 25 0,5-25 TEFLON EU SA55764 20 G ¾ 10,44 25 0,5-25 TEFLON EU SA55765 25 G 1 15,08 25 0,5-25 TEFLON EU SA55766 32 G 1¼ 30,16 25 0,5-25 TEFLON EU SA55767 40 G 1½ 30,16 25 0,5-25 TEFLON EU SA55768 50 G 2 55,68 25 0,5-25 TEFLON EU Клапаны комплектуются электромагнитными катушками на Ваш выбор: AC220V, AC24V, AC110V, DC24V, DC12V Вы можете скачать технический паспорт на данную серию клапанов по этой ссылке
Название | Подтип № 5 | Клапан электромагнитный поршневой нормально-закрытый SMART SA5576 (AC220V, AC110V, AC24V, DC12V, DC24V)
Артикул |  | SA55766
Цена |  | 18639.9 руб.
Старая цена |  | Нет данных
Изображения |  | ['https://armastock.ru/uploads/product/000/84/thumbs/70_sa5578-1_2018-11-28_16-06-01.jpg', 'https://armastock.ru/uploads/product/000/84/thumbs/70_sa5578-2_2018-11-28_16-06-04.jpg']
Вес |  | 3.6 кг
Статус |  | В наличии
Описание |  | Поршневые нормально-закрытые электромагнитные клапаны SMART SA5576 используют для воды, пара и других жидкостей и газов,с давлением от 0,5 до 25 бар. Исполниение НЗ - Нормально-Закрытые Диаметры DN 15-40 Внутренняя трубная резьба G 1/2" - 1 1/2" TEFLON (Улучшенный политетрафторэтилен) - вода, пар и др. жидкости и газы от -20 до +185 ºС Напряжение переменного тока: AC 220V; AC 24V, АС110V или постоянного тока: DC 12V; DC 24V Степень защиты: IP65 Артикул DN Резьба Kv, м3/ч при 1 бар PN, бар ∆P, бар Уплот- нение Серия катушки SA55762 10 G ⅜ 4.86 25 0.5-25 TEFLON EU SA55763 15 G ½ 5,22 25 0,5-25 TEFLON EU SA55764 20 G ¾ 10,44 25 0,5-25 TEFLON EU SA55765 25 G 1 15,08 25 0,5-25 TEFLON EU SA55766 32 G 1¼ 30,16 25 0,5-25 TEFLON EU SA55767 40 G 1½ 30,16 25 0,5-25 TEFLON EU SA55768 50 G 2 55,68 25 0,5-25 TEFLON EU Клапаны комплектуются электромагнитными катушками на Ваш выбор: AC220V, AC24V, AC110V, DC24V, DC12V Вы можете скачать технический паспорт на данную серию клапанов по этой ссылке
Название | Подтип № 6 | Клапан электромагнитный поршневой нормально-закрытый SMART SA5576 (AC220V, AC110V, AC24V, DC12V, DC24V)
Артикул |  | SA55767
Цена |  | 19195.2 руб.
Старая цена |  | Нет данных
Изображения |  | ['https://armastock.ru/uploads/product/000/84/thumbs/70_sa5578-1_2018-11-28_16-06-01.jpg', 'https://armastock.ru/uploads/product/000/84/thumbs/70_sa5578-2_2018-11-28_16-06-04.jpg']
Вес |  | 3.6 кг
Статус |  | В наличии
Описание |  | Поршневые нормально-закрытые электромагнитные клапаны SMART SA5576 используют для воды, пара и других жидкостей и газов,с давлением от 0,5 до 25 бар. Исполниение НЗ - Нормально-Закрытые Диаметры DN 15-40 Внутренняя трубная резьба G 1/2" - 1 1/2" TEFLON (Улучшенный политетрафторэтилен) - вода, пар и др. жидкости и газы от -20 до +185 ºС Напряжение переменного тока: AC 220V; AC 24V, АС110V или постоянного тока: DC 12V; DC 24V Степень защиты: IP65 Артикул DN Резьба Kv, м3/ч при 1 бар PN, бар ∆P, бар Уплот- нение Серия катушки SA55762 10 G ⅜ 4.86 25 0.5-25 TEFLON EU SA55763 15 G ½ 5,22 25 0,5-25 TEFLON EU SA55764 20 G ¾ 10,44 25 0,5-25 TEFLON EU SA55765 25 G 1 15,08 25 0,5-25 TEFLON EU SA55766 32 G 1¼ 30,16 25 0,5-25 TEFLON EU SA55767 40 G 1½ 30,16 25 0,5-25 TEFLON EU SA55768 50 G 2 55,68 25 0,5-25 TEFLON EU Клапаны комплектуются электромагнитными катушками на Ваш выбор: AC220V, AC24V, AC110V, DC24V, DC12V Вы можете скачать технический паспорт на данную серию клапанов по этой ссылке
Название | Подтип № 7 | Клапан электромагнитный поршневой нормально-закрытый SMART SA5576 (AC220V, AC110V, AC24V, DC12V, DC24V)
Артикул |  | SA55768
Цена |  | 24024.6 руб.
Старая цена |  | Нет данных
Изображения |  | ['https://armastock.ru/uploads/product/000/84/thumbs/70_sa5578-1_2018-11-28_16-06-01.jpg', 'https://armastock.ru/uploads/product/000/84/thumbs/70_sa5578-2_2018-11-28_16-06-04.jpg']
Вес |  | 4.2 кг
Статус |  | В наличии
Описание |  | Поршневые нормально-закрытые электромагнитные клапаны SMART SA5576 используют для воды, пара и других жидкостей и газов,с давлением от 0,5 до 25 бар. Исполниение НЗ - Нормально-Закрытые Диаметры DN 15-40 Внутренняя трубная резьба G 1/2" - 1 1/2" TEFLON (Улучшенный политетрафторэтилен) - вода, пар и др. жидкости и газы от -20 до +185 ºС Напряжение переменного тока: AC 220V; AC 24V, АС110V или постоянного тока: DC 12V; DC 24V Степень защиты: IP65 Артикул DN Резьба Kv, м3/ч при 1 бар PN, бар ∆P, бар Уплот- нение Серия катушки SA55762 10 G ⅜ 4.86 25 0.5-25 TEFLON EU SA55763 15 G ½ 5,22 25 0,5-25 TEFLON EU SA55764 20 G ¾ 10,44 25 0,5-25 TEFLON EU SA55765 25 G 1 15,08 25 0,5-25 TEFLON EU SA55766 32 G 1¼ 30,16 25 0,5-25 TEFLON EU SA55767 40 G 1½ 30,16 25 0,5-25 TEFLON EU SA55768 50 G 2 55,68 25 0,5-25 TEFLON EU Клапаны комплектуются электромагнитными катушками на Ваш выбор: AC220V, AC24V, AC110V, DC24V, DC12V Вы можете скачать технический паспорт на данную серию клапанов по этой ссылке
Название | Подтип № 1 | Клапан нержавеющий электромагнитный поршневой нормально-закрытый ArmaControl DP21-S, (AC220V, DC24V), до +180 °С
Артикул |  | DP21-S-15
Цена |  | 10590 руб.
Старая цена |  | Нет данных
Изображения |  | ['https://armastock.ru/uploads/product/400/433/thumbs/70_dp21-s_2021-09-16_12-33-47.JPG']
Вес |  | 2 кг
Статус |  | В наличии
Описание |  | Поршневые нормально-закрытые электромагнитные клапаны серии ArmaControl DP21-S прямого действия используют для горячей и холодной воды, воздуха, пара и др. (пароводяная смесь, масла, нефтепродукты, этиленгликоль, кетон, спирты). Разработаны для применения в агрессивных средах с высокими температурами (НПЗ, бензоколонки, пункты ГСМ). Клапаны прямого действия не требуют минимального давления в системе. Исполниение НЗ - Нормально-Закрытые Диаметры DN 15-25 Температура, max +180 °С Материал - нержавеющая сталь AISI 304 Внутренняя трубная резьба G 1/2" - 1" PTFE - вода, пар и др. жидкости и газы от 0 до +180 ºС Напряжение переменного тока: AC 220V или постоянного тока: DC 24V Степень защиты: IP65 Артикул DN Резьба Kv, м3/ч при 1 бар PN, бар ∆P, бар Уплот- нение Серия катушки DP21-S-15 15 G ½ 5,57 10 0-6 PTFE DP21 DP21-S-20 20 G ¾ 5,57 10 0-6 PTFE DP21 DP21-S-25 25 G 1 13,92 10 0-6 PTFE DP21 Клапаны комплектуются электромагнитными катушками на Ваш выбор: AC220V, DC24V Вы можете скачать технический паспорт на данную серию клапанов по этой ссылке
Название | Подтип № 2 | Клапан нержавеющий электромагнитный поршневой нормально-закрытый ArmaControl DP21-S, (AC220V, DC24V), до +180 °С
Артикул |  | DP21-S-20
Цена |  | 10920 руб.
Старая цена |  | Нет данных
Изображения |  | ['https://armastock.ru/uploads/product/400/433/thumbs/70_dp21-s_2021-09-16_12-33-47.JPG']
Вес |  | 2 кг
Статус |  | В наличии
Описание |  | Поршневые нормально-закрытые электромагнитные клапаны серии ArmaControl DP21-S прямого действия используют для горячей и холодной воды, воздуха, пара и др. (пароводяная смесь, масла, нефтепродукты, этиленгликоль, кетон, спирты). Разработаны для применения в агрессивных средах с высокими температурами (НПЗ, бензоколонки, пункты ГСМ). Клапаны прямого действия не требуют минимального давления в системе. Исполниение НЗ - Нормально-Закрытые Диаметры DN 15-25 Температура, max +180 °С Материал - нержавеющая сталь AISI 304 Внутренняя трубная резьба G 1/2" - 1" PTFE - вода, пар и др. жидкости и газы от 0 до +180 ºС Напряжение переменного тока: AC 220V или постоянного тока: DC 24V Степень защиты: IP65 Артикул DN Резьба Kv, м3/ч при 1 бар PN, бар ∆P, бар Уплот- нение Серия катушки DP21-S-15 15 G ½ 5,57 10 0-6 PTFE DP21 DP21-S-20 20 G ¾ 5,57 10 0-6 PTFE DP21 DP21-S-25 25 G 1 13,92 10 0-6 PTFE DP21 Клапаны комплектуются электромагнитными катушками на Ваш выбор: AC220V, DC24V Вы можете скачать технический паспорт на данную серию клапанов по этой ссылке
Название | Подтип № 3 | Клапан нержавеющий электромагнитный поршневой нормально-закрытый ArmaControl DP21-S, (AC220V, DC24V), до +180 °С
Артикул |  | DP21-S-25
Цена |  | 12200 руб.
Старая цена |  | Нет данных
Изображения |  | ['https://armastock.ru/uploads/product/400/433/thumbs/70_dp21-s_2021-09-16_12-33-47.JPG']
Вес |  | 2 кг
Статус |  | В наличии
Описание |  | Поршневые нормально-закрытые электромагнитные клапаны серии ArmaControl DP21-S прямого действия используют для горячей и холодной воды, воздуха, пара и др. (пароводяная смесь, масла, нефтепродукты, этиленгликоль, кетон, спирты). Разработаны для применения в агрессивных средах с высокими температурами (НПЗ, бензоколонки, пункты ГСМ). Клапаны прямого действия не требуют минимального давления в системе. Исполниение НЗ - Нормально-Закрытые Диаметры DN 15-25 Температура, max +180 °С Материал - нержавеющая сталь AISI 304 Внутренняя трубная резьба G 1/2" - 1" PTFE - вода, пар и др. жидкости и газы от 0 до +180 ºС Напряжение переменного тока: AC 220V или постоянного тока: DC 24V Степень защиты: IP65 Артикул DN Резьба Kv, м3/ч при 1 бар PN, бар ∆P, бар Уплот- нение Серия катушки DP21-S-15 15 G ½ 5,57 10 0-6 PTFE DP21 DP21-S-20 20 G ¾ 5,57 10 0-6 PTFE DP21 DP21-S-25 25 G 1 13,92 10 0-6 PTFE DP21 Клапаны комплектуются электромагнитными катушками на Ваш выбор: AC220V, DC24V Вы можете скачать технический паспорт на данную серию клапанов по этой ссылке
Название | Подтип № 1 | Клапан электромагнитный поршневой нормально-открытый SMART SA5578 (AC220V, AC110V, AC24V, DC12V, DC24V)
Артикул |  | SA55783
Цена |  | 12044.7 руб.
Старая цена |  | Нет данных
Изображения |  | ['https://armastock.ru/uploads/product/000/85/thumbs/70_sa5578-1_2018-11-28_16-06-24.jpg', 'https://armastock.ru/uploads/product/000/85/thumbs/70_sa5578-2_2018-11-28_16-06-29.jpg']
Вес |  | 1.9 кг
Статус |  | В наличии
Описание |  | Поршневые нормально-открытые электромагнитные клапаны SMART SA5578 используют для воды, пара и других жидкостей и газов, с давлением от 0,5 до 8 бар. Исполниение НО - Нормально-Открытые Диаметры DN 15-40 Внутренняя трубная резьба G 1/2" - 1 1/2" TEFLON (Улучшенный политетрафторэтилен) - вода, пар и др. жидкости и газы от -20 до +185 ºС Напряжение переменного тока: AC 220V; AC 24V или постоянного тока: DC 12V; DC 24V Степень защиты: IP65 Артикул DN Резьба Kv, м3/ч при 1 бар PN, бар ∆P, бар Уплот- нение Серия катушки SA55783 15 G ½ 5,22 25 0,5-8 TEFLON EU SA55784 20 G ¾ 10,44 25 0,5-8 TEFLON EU SA55785 25 G 1 15,08 25 0,5-8 TEFLON EU SA55786 32 G 1¼ 30,16 25 0,5-8 TEFLON EU SA55787 40 G 1½ 30,16 25 0,5-8 TEFLON EU SA55788 50 G 2 55,68 25 0,5-8 TEFLON EU Клапаны комплектуются электромагнитными катушками на Ваш выбор: AC220V, AC24V, AC110V, DC24V, DC12V Вы можете скачать технический паспорт на данную серию клапанов по этой ссылке
Название | Подтип № 2 | Клапан электромагнитный поршневой нормально-открытый SMART SA5578 (AC220V, AC110V, AC24V, DC12V, DC24V)
Артикул |  | SA55784
Цена |  | 12387.6 руб.
Старая цена |  | Нет данных
Изображения |  | ['https://armastock.ru/uploads/product/000/85/thumbs/70_sa5578-1_2018-11-28_16-06-24.jpg', 'https://armastock.ru/uploads/product/000/85/thumbs/70_sa5578-2_2018-11-28_16-06-29.jpg']
Вес |  | 1.9 кг
Статус |  | В наличии
Описание |  | Поршневые нормально-открытые электромагнитные клапаны SMART SA5578 используют для воды, пара и других жидкостей и газов, с давлением от 0,5 до 8 бар. Исполниение НО - Нормально-Открытые Диаметры DN 15-40 Внутренняя трубная резьба G 1/2" - 1 1/2" TEFLON (Улучшенный политетрафторэтилен) - вода, пар и др. жидкости и газы от -20 до +185 ºС Напряжение переменного тока: AC 220V; AC 24V или постоянного тока: DC 12V; DC 24V Степень защиты: IP65 Артикул DN Резьба Kv, м3/ч при 1 бар PN, бар ∆P, бар Уплот- нение Серия катушки SA55783 15 G ½ 5,22 25 0,5-8 TEFLON EU SA55784 20 G ¾ 10,44 25 0,5-8 TEFLON EU SA55785 25 G 1 15,08 25 0,5-8 TEFLON EU SA55786 32 G 1¼ 30,16 25 0,5-8 TEFLON EU SA55787 40 G 1½ 30,16 25 0,5-8 TEFLON EU SA55788 50 G 2 55,68 25 0,5-8 TEFLON EU Клапаны комплектуются электромагнитными катушками на Ваш выбор: AC220V, AC24V, AC110V, DC24V, DC12V Вы можете скачать технический паспорт на данную серию клапанов по этой ссылке
Название | Подтип № 3 | Клапан электромагнитный поршневой нормально-открытый SMART SA5578 (AC220V, AC110V, AC24V, DC12V, DC24V)
Артикул |  | SA55785
Цена |  | 14084.1 руб.
Старая цена |  | Нет данных
Изображения |  | ['https://armastock.ru/uploads/product/000/85/thumbs/70_sa5578-1_2018-11-28_16-06-24.jpg', 'https://armastock.ru/uploads/product/000/85/thumbs/70_sa5578-2_2018-11-28_16-06-29.jpg']
Вес |  | 2.3 кг
Статус |  | В наличии
Описание |  | Поршневые нормально-открытые электромагнитные клапаны SMART SA5578 используют для воды, пара и других жидкостей и газов, с давлением от 0,5 до 8 бар. Исполниение НО - Нормально-Открытые Диаметры DN 15-40 Внутренняя трубная резьба G 1/2" - 1 1/2" TEFLON (Улучшенный политетрафторэтилен) - вода, пар и др. жидкости и газы от -20 до +185 ºС Напряжение переменного тока: AC 220V; AC 24V или постоянного тока: DC 12V; DC 24V Степень защиты: IP65 Артикул DN Резьба Kv, м3/ч при 1 бар PN, бар ∆P, бар Уплот- нение Серия катушки SA55783 15 G ½ 5,22 25 0,5-8 TEFLON EU SA55784 20 G ¾ 10,44 25 0,5-8 TEFLON EU SA55785 25 G 1 15,08 25 0,5-8 TEFLON EU SA55786 32 G 1¼ 30,16 25 0,5-8 TEFLON EU SA55787 40 G 1½ 30,16 25 0,5-8 TEFLON EU SA55788 50 G 2 55,68 25 0,5-8 TEFLON EU Клапаны комплектуются электромагнитными катушками на Ваш выбор: AC220V, AC24V, AC110V, DC24V, DC12V Вы можете скачать технический паспорт на данную серию клапанов по этой ссылке
Название | Подтип № 4 | Клапан электромагнитный поршневой нормально-открытый SMART SA5578 (AC220V, AC110V, AC24V, DC12V, DC24V)
Артикул |  | SA55786
Цена |  | 21383.1 руб.
Старая цена |  | Нет данных
Изображения |  | ['https://armastock.ru/uploads/product/000/85/thumbs/70_sa5578-1_2018-11-28_16-06-24.jpg', 'https://armastock.ru/uploads/product/000/85/thumbs/70_sa5578-2_2018-11-28_16-06-29.jpg']
Вес |  | 3.6 кг
Статус |  | В наличии
Описание |  | Поршневые нормально-открытые электромагнитные клапаны SMART SA5578 используют для воды, пара и других жидкостей и газов, с давлением от 0,5 до 8 бар. Исполниение НО - Нормально-Открытые Диаметры DN 15-40 Внутренняя трубная резьба G 1/2" - 1 1/2" TEFLON (Улучшенный политетрафторэтилен) - вода, пар и др. жидкости и газы от -20 до +185 ºС Напряжение переменного тока: AC 220V; AC 24V или постоянного тока: DC 12V; DC 24V Степень защиты: IP65 Артикул DN Резьба Kv, м3/ч при 1 бар PN, бар ∆P, бар Уплот- нение Серия катушки SA55783 15 G ½ 5,22 25 0,5-8 TEFLON EU SA55784 20 G ¾ 10,44 25 0,5-8 TEFLON EU SA55785 25 G 1 15,08 25 0,5-8 TEFLON EU SA55786 32 G 1¼ 30,16 25 0,5-8 TEFLON EU SA55787 40 G 1½ 30,16 25 0,5-8 TEFLON EU SA55788 50 G 2 55,68 25 0,5-8 TEFLON EU Клапаны комплектуются электромагнитными катушками на Ваш выбор: AC220V, AC24V, AC110V, DC24V, DC12V Вы можете скачать технический паспорт на данную серию клапанов по этой ссылке
Название | Подтип № 5 | Клапан электромагнитный поршневой нормально-открытый SMART SA5578 (AC220V, AC110V, AC24V, DC12V, DC24V)
Артикул |  | SA55787
Цена |  | 22028.4 руб.
Старая цена |  | Нет данных
Изображения |  | ['https://armastock.ru/uploads/product/000/85/thumbs/70_sa5578-1_2018-11-28_16-06-24.jpg', 'https://armastock.ru/uploads/product/000/85/thumbs/70_sa5578-2_2018-11-28_16-06-29.jpg']
Вес |  | 3.6 кг
Статус |  | В наличии
Описание |  | Поршневые нормально-открытые электромагнитные клапаны SMART SA5578 используют для воды, пара и других жидкостей и газов, с давлением от 0,5 до 8 бар. Исполниение НО - Нормально-Открытые Диаметры DN 15-40 Внутренняя трубная резьба G 1/2" - 1 1/2" TEFLON (Улучшенный политетрафторэтилен) - вода, пар и др. жидкости и газы от -20 до +185 ºС Напряжение переменного тока: AC 220V; AC 24V или постоянного тока: DC 12V; DC 24V Степень защиты: IP65 Артикул DN Резьба Kv, м3/ч при 1 бар PN, бар ∆P, бар Уплот- нение Серия катушки SA55783 15 G ½ 5,22 25 0,5-8 TEFLON EU SA55784 20 G ¾ 10,44 25 0,5-8 TEFLON EU SA55785 25 G 1 15,08 25 0,5-8 TEFLON EU SA55786 32 G 1¼ 30,16 25 0,5-8 TEFLON EU SA55787 40 G 1½ 30,16 25 0,5-8 TEFLON EU SA55788 50 G 2 55,68 25 0,5-8 TEFLON EU Клапаны комплектуются электромагнитными катушками на Ваш выбор: AC220V, AC24V, AC110V, DC24V, DC12V Вы можете скачать технический паспорт на данную серию клапанов по этой ссылке
Название | Подтип № 6 | Клапан электромагнитный поршневой нормально-открытый SMART SA5578 (AC220V, AC110V, AC24V, DC12V, DC24V)
Артикул |  | SA55788
Цена |  | 26473.5 руб.
Старая цена |  | Нет данных
Изображения |  | ['https://armastock.ru/uploads/product/000/85/thumbs/70_sa5578-1_2018-11-28_16-06-24.jpg', 'https://armastock.ru/uploads/product/000/85/thumbs/70_sa5578-2_2018-11-28_16-06-29.jpg']
Вес |  | 4.2 кг
Статус |  | В наличии
Описание |  | Поршневые нормально-открытые электромагнитные клапаны SMART SA5578 используют для воды, пара и других жидкостей и газов, с давлением от 0,5 до 8 бар. Исполниение НО - Нормально-Открытые Диаметры DN 15-40 Внутренняя трубная резьба G 1/2" - 1 1/2" TEFLON (Улучшенный политетрафторэтилен) - вода, пар и др. жидкости и газы от -20 до +185 ºС Напряжение переменного тока: AC 220V; AC 24V или постоянного тока: DC 12V; DC 24V Степень защиты: IP65 Артикул DN Резьба Kv, м3/ч при 1 бар PN, бар ∆P, бар Уплот- нение Серия катушки SA55783 15 G ½ 5,22 25 0,5-8 TEFLON EU SA55784 20 G ¾ 10,44 25 0,5-8 TEFLON EU SA55785 25 G 1 15,08 25 0,5-8 TEFLON EU SA55786 32 G 1¼ 30,16 25 0,5-8 TEFLON EU SA55787 40 G 1½ 30,16 25 0,5-8 TEFLON EU SA55788 50 G 2 55,68 25 0,5-8 TEFLON EU Клапаны комплектуются электромагнитными катушками на Ваш выбор: AC220V, AC24V, AC110V, DC24V, DC12V Вы можете скачать технический паспорт на данную серию клапанов по этой ссылке
Название | Подтип № 1 | Клапан электромагнитный поршневой нормально-закрытый SMART SL5595 (AC220V, DC24V)
Артикул |  | SL55951
Цена |  | 13161.6 руб.
Старая цена |  | Нет данных
Изображения |  | ['https://armastock.ru/uploads/product/000/83/thumbs/70_SL5595.JPG']
Вес |  | 2 кг
Статус |  | В наличии
Описание |  | Поршневые нормально-закрытые электромагнитные клапаны серии SMART SL5595 прямого действия используют для горячей и холодной воды, воздуха, пара и др. (пароводяная смесь, масла, нефтепродукты, этиленгликоль, кетон, спирты). Разработаны для применения в агрессивных средах с высокими температурами (НПЗ, бензоколонки, пункты ГСМ). Клапаны прямого действия не требуют минимального давления в системе. В сравнении с серией SMART SL5575, клапаны серии SMART SL5595 выполнены с более износостойким уплотнением поршня - TEFLON. Исполниение НЗ - Нормально-Закрытые Диаметры DN 15-50 Температура, max +185 °С Материал коррозионностойкая латунь Внутренняя трубная резьба G 1/2" - 2" TEFLON - вода, пар и др. жидкости и газы от +80 до +185 ºС Напряжение переменного тока: AC 220V или постоянного тока: DC 24V Степень защиты: IP65 Артикул DN Резьба Kv, м3/ч при 1 бар PN, бар ∆P, бар Уплот- нение Серия катушки SL55951 15 G ½ 5,57 10 0-8 TEFLON EL-2 SL55952 20 G ¾ 5,57 10 0-8 TEFLON EL-2 SL55953 25 G 1 13,92 10 0-8 TEFLON EL-3 SL55954 32 G 1¼ 23,20 10 0-8 TEFLON EL-3 SL55955 40 G 1½ 23,20 10 0-8 TEFLON EL-3 SL55956 50 G 2 55,68 10 0-8 TEFLON EL-3 Клапаны комплектуются электромагнитными катушками на Ваш выбор: AC220V, DC24V Вы можете скачать технический паспорт на данную серию клапанов по этой ссылке
Название | Подтип № 2 | Клапан электромагнитный поршневой нормально-закрытый SMART SL5595 (AC220V, DC24V)
Артикул |  | SL55952
Цена |  | 13810.5 руб.
Старая цена |  | Нет данных
Изображения |  | ['https://armastock.ru/uploads/product/000/83/thumbs/70_SL5595.JPG']
Вес |  | 2 кг
Статус |  | В наличии
Описание |  | Поршневые нормально-закрытые электромагнитные клапаны серии SMART SL5595 прямого действия используют для горячей и холодной воды, воздуха, пара и др. (пароводяная смесь, масла, нефтепродукты, этиленгликоль, кетон, спирты). Разработаны для применения в агрессивных средах с высокими температурами (НПЗ, бензоколонки, пункты ГСМ). Клапаны прямого действия не требуют минимального давления в системе. В сравнении с серией SMART SL5575, клапаны серии SMART SL5595 выполнены с более износостойким уплотнением поршня - TEFLON. Исполниение НЗ - Нормально-Закрытые Диаметры DN 15-50 Температура, max +185 °С Материал коррозионностойкая латунь Внутренняя трубная резьба G 1/2" - 2" TEFLON - вода, пар и др. жидкости и газы от +80 до +185 ºС Напряжение переменного тока: AC 220V или постоянного тока: DC 24V Степень защиты: IP65 Артикул DN Резьба Kv, м3/ч при 1 бар PN, бар ∆P, бар Уплот- нение Серия катушки SL55951 15 G ½ 5,57 10 0-8 TEFLON EL-2 SL55952 20 G ¾ 5,57 10 0-8 TEFLON EL-2 SL55953 25 G 1 13,92 10 0-8 TEFLON EL-3 SL55954 32 G 1¼ 23,20 10 0-8 TEFLON EL-3 SL55955 40 G 1½ 23,20 10 0-8 TEFLON EL-3 SL55956 50 G 2 55,68 10 0-8 TEFLON EL-3 Клапаны комплектуются электромагнитными катушками на Ваш выбор: AC220V, DC24V Вы можете скачать технический паспорт на данную серию клапанов по этой ссылке
Название | Подтип № 3 | Клапан электромагнитный поршневой нормально-закрытый SMART SL5595 (AC220V, DC24V)
Артикул |  | SL55953
Цена |  | 16110.9 руб.
Старая цена |  | Нет данных
Изображения |  | ['https://armastock.ru/uploads/product/000/83/thumbs/70_SL5595.JPG']
Вес |  | 2 кг
Статус |  | В наличии
Описание |  | Поршневые нормально-закрытые электромагнитные клапаны серии SMART SL5595 прямого действия используют для горячей и холодной воды, воздуха, пара и др. (пароводяная смесь, масла, нефтепродукты, этиленгликоль, кетон, спирты). Разработаны для применения в агрессивных средах с высокими температурами (НПЗ, бензоколонки, пункты ГСМ). Клапаны прямого действия не требуют минимального давления в системе. В сравнении с серией SMART SL5575, клапаны серии SMART SL5595 выполнены с более износостойким уплотнением поршня - TEFLON. Исполниение НЗ - Нормально-Закрытые Диаметры DN 15-50 Температура, max +185 °С Материал коррозионностойкая латунь Внутренняя трубная резьба G 1/2" - 2" TEFLON - вода, пар и др. жидкости и газы от +80 до +185 ºС Напряжение переменного тока: AC 220V или постоянного тока: DC 24V Степень защиты: IP65 Артикул DN Резьба Kv, м3/ч при 1 бар PN, бар ∆P, бар Уплот- нение Серия катушки SL55951 15 G ½ 5,57 10 0-8 TEFLON EL-2 SL55952 20 G ¾ 5,57 10 0-8 TEFLON EL-2 SL55953 25 G 1 13,92 10 0-8 TEFLON EL-3 SL55954 32 G 1¼ 23,20 10 0-8 TEFLON EL-3 SL55955 40 G 1½ 23,20 10 0-8 TEFLON EL-3 SL55956 50 G 2 55,68 10 0-8 TEFLON EL-3 Клапаны комплектуются электромагнитными катушками на Ваш выбор: AC220V, DC24V Вы можете скачать технический паспорт на данную серию клапанов по этой ссылке
Название | Подтип № 4 | Клапан электромагнитный поршневой нормально-закрытый SMART SL5595 (AC220V, DC24V)
Артикул |  | SL55954
Цена |  | 21605.4 руб.
Старая цена |  | Нет данных
Изображения |  | ['https://armastock.ru/uploads/product/000/83/thumbs/70_SL5595.JPG']
Вес |  | 3 кг
Статус |  | В наличии
Описание |  | Поршневые нормально-закрытые электромагнитные клапаны серии SMART SL5595 прямого действия используют для горячей и холодной воды, воздуха, пара и др. (пароводяная смесь, масла, нефтепродукты, этиленгликоль, кетон, спирты). Разработаны для применения в агрессивных средах с высокими температурами (НПЗ, бензоколонки, пункты ГСМ). Клапаны прямого действия не требуют минимального давления в системе. В сравнении с серией SMART SL5575, клапаны серии SMART SL5595 выполнены с более износостойким уплотнением поршня - TEFLON. Исполниение НЗ - Нормально-Закрытые Диаметры DN 15-50 Температура, max +185 °С Материал коррозионностойкая латунь Внутренняя трубная резьба G 1/2" - 2" TEFLON - вода, пар и др. жидкости и газы от +80 до +185 ºС Напряжение переменного тока: AC 220V или постоянного тока: DC 24V Степень защиты: IP65 Артикул DN Резьба Kv, м3/ч при 1 бар PN, бар ∆P, бар Уплот- нение Серия катушки SL55951 15 G ½ 5,57 10 0-8 TEFLON EL-2 SL55952 20 G ¾ 5,57 10 0-8 TEFLON EL-2 SL55953 25 G 1 13,92 10 0-8 TEFLON EL-3 SL55954 32 G 1¼ 23,20 10 0-8 TEFLON EL-3 SL55955 40 G 1½ 23,20 10 0-8 TEFLON EL-3 SL55956 50 G 2 55,68 10 0-8 TEFLON EL-3 Клапаны комплектуются электромагнитными катушками на Ваш выбор: AC220V, DC24V Вы можете скачать технический паспорт на данную серию клапанов по этой ссылке
Название | Подтип № 5 | Клапан электромагнитный поршневой нормально-закрытый SMART SL5595 (AC220V, DC24V)
Артикул |  | SL55955
Цена |  | 23512.5 руб.
Старая цена |  | Нет данных
Изображения |  | ['https://armastock.ru/uploads/product/000/83/thumbs/70_SL5595.JPG']
Вес |  | 3 кг
Статус |  | В наличии
Описание |  | Поршневые нормально-закрытые электромагнитные клапаны серии SMART SL5595 прямого действия используют для горячей и холодной воды, воздуха, пара и др. (пароводяная смесь, масла, нефтепродукты, этиленгликоль, кетон, спирты). Разработаны для применения в агрессивных средах с высокими температурами (НПЗ, бензоколонки, пункты ГСМ). Клапаны прямого действия не требуют минимального давления в системе. В сравнении с серией SMART SL5575, клапаны серии SMART SL5595 выполнены с более износостойким уплотнением поршня - TEFLON. Исполниение НЗ - Нормально-Закрытые Диаметры DN 15-50 Температура, max +185 °С Материал коррозионностойкая латунь Внутренняя трубная резьба G 1/2" - 2" TEFLON - вода, пар и др. жидкости и газы от +80 до +185 ºС Напряжение переменного тока: AC 220V или постоянного тока: DC 24V Степень защиты: IP65 Артикул DN Резьба Kv, м3/ч при 1 бар PN, бар ∆P, бар Уплот- нение Серия катушки SL55951 15 G ½ 5,57 10 0-8 TEFLON EL-2 SL55952 20 G ¾ 5,57 10 0-8 TEFLON EL-2 SL55953 25 G 1 13,92 10 0-8 TEFLON EL-3 SL55954 32 G 1¼ 23,20 10 0-8 TEFLON EL-3 SL55955 40 G 1½ 23,20 10 0-8 TEFLON EL-3 SL55956 50 G 2 55,68 10 0-8 TEFLON EL-3 Клапаны комплектуются электромагнитными катушками на Ваш выбор: AC220V, DC24V Вы можете скачать технический паспорт на данную серию клапанов по этой ссылке
Название | Подтип № 6 | Клапан электромагнитный поршневой нормально-закрытый SMART SL5595 (AC220V, DC24V)
Артикул |  | SL55956
Цена |  | 33906.6 руб.
Старая цена |  | Нет данных
Изображения |  | ['https://armastock.ru/uploads/product/000/83/thumbs/70_SL5595.JPG']
Вес |  | 5 кг
Статус |  | В наличии
Описание |  | Поршневые нормально-закрытые электромагнитные клапаны серии SMART SL5595 прямого действия используют для горячей и холодной воды, воздуха, пара и др. (пароводяная смесь, масла, нефтепродукты, этиленгликоль, кетон, спирты). Разработаны для применения в агрессивных средах с высокими температурами (НПЗ, бензоколонки, пункты ГСМ). Клапаны прямого действия не требуют минимального давления в системе. В сравнении с серией SMART SL5575, клапаны серии SMART SL5595 выполнены с более износостойким уплотнением поршня - TEFLON. Исполниение НЗ - Нормально-Закрытые Диаметры DN 15-50 Температура, max +185 °С Материал коррозионностойкая латунь Внутренняя трубная резьба G 1/2" - 2" TEFLON - вода, пар и др. жидкости и газы от +80 до +185 ºС Напряжение переменного тока: AC 220V или постоянного тока: DC 24V Степень защиты: IP65 Артикул DN Резьба Kv, м3/ч при 1 бар PN, бар ∆P, бар Уплот- нение Серия катушки SL55951 15 G ½ 5,57 10 0-8 TEFLON EL-2 SL55952 20 G ¾ 5,57 10 0-8 TEFLON EL-2 SL55953 25 G 1 13,92 10 0-8 TEFLON EL-3 SL55954 32 G 1¼ 23,20 10 0-8 TEFLON EL-3 SL55955 40 G 1½ 23,20 10 0-8 TEFLON EL-3 SL55956 50 G 2 55,68 10 0-8 TEFLON EL-3 Клапаны комплектуются электромагнитными катушками на Ваш выбор: AC220V, DC24V Вы можете скачать технический паспорт на данную серию клапанов по этой ссылке
Название | Подтип № 1 | Клапан электромагнитный PN100 нормально-закрытый ArmaControl SE25 (AC220V, DC24V)
Артикул |  | SE25-08-220
Цена |  | 7950 руб.
Старая цена |  | Нет данных
Изображения |  | ['https://armastock.ru/uploads/product/400/426/thumbs/70_se025-1_2021-05-20_17-51-27.jpg', 'https://armastock.ru/uploads/product/400/426/thumbs/70_se025-2_2021-05-20_17-51-32.jpg']
Вес |  | 0.65 кг
Статус |  | В наличии
Описание |  | Нормально-закрытые электромагнитные клапаны серии ArmaControl SE25 используют на очень высокое давление до 100 бар для воды, воздуха, пара и других сред повышенного давления и температуры. Клапаны серии ArmaControl SE25 изпользуют при температуре от 0 ºС до +120 ºС, а также давлении от 0 бар до 100 бар (обращаем ваше внимание, что клапаны данной серии работают до 100 бар с напряжением 220в, с напряжение DC24V до 80 бар). Данные клапаны представлены в двух размерах - присоединение G 1/4 и G 3/8. Проходное отверстие у данной серии клапанов ровняется 2,5мм. В основном клапаны этой серии применяются на промышленных объектах, где нахождение человека является не безопасным, например, при обработке паром древесины и разных металлов. Данные клапаны являются клапанами прямого действия и могут работать от 0 бар.. Номинальное давление PN 100 бар. Исполниение НЗ - Нормально-Закрытые Диаметры DN 8-10, Внутренняя трубная резьба G 1/4" - 3/8" Уплотнение NBR - вода, пар и др. жидкости и газы от 0 до +120 ºС Материал корпуса - нержавющая сталь AISI 304 Напряжение переменного тока: AC 220V или постоянного тока: DC 24V (катушка устанавливается на Ваш выбор) Степень защиты: IP65 Артикул DN Резьба Kv, м3/ч при 1 бар PN, бар ∆P, бар Уплотнение SE25-08 8 G 1/4" 2,57 100 0-100 NBR SE25-10 10 G 3/8" 2,75 100 0-100 NBR Клапаны комплектуются электромагнитными катушками на Ваш выбор: AC220V, DC24V
Название | Подтип № 2 | Клапан электромагнитный PN100 нормально-закрытый ArmaControl SE25 (AC220V, DC24V)
Артикул |  | SE25-08-24
Цена |  | 7950 руб.
Старая цена |  | Нет данных
Изображения |  | ['https://armastock.ru/uploads/product/400/426/thumbs/70_se025-1_2021-05-20_17-51-27.jpg', 'https://armastock.ru/uploads/product/400/426/thumbs/70_se025-2_2021-05-20_17-51-32.jpg']
Вес |  | 0.65 кг
Статус |  | В наличии
Описание |  | Нормально-закрытые электромагнитные клапаны серии ArmaControl SE25 используют на очень высокое давление до 100 бар для воды, воздуха, пара и других сред повышенного давления и температуры. Клапаны серии ArmaControl SE25 изпользуют при температуре от 0 ºС до +120 ºС, а также давлении от 0 бар до 100 бар (обращаем ваше внимание, что клапаны данной серии работают до 100 бар с напряжением 220в, с напряжение DC24V до 80 бар). Данные клапаны представлены в двух размерах - присоединение G 1/4 и G 3/8. Проходное отверстие у данной серии клапанов ровняется 2,5мм. В основном клапаны этой серии применяются на промышленных объектах, где нахождение человека является не безопасным, например, при обработке паром древесины и разных металлов. Данные клапаны являются клапанами прямого действия и могут работать от 0 бар.. Номинальное давление PN 100 бар. Исполниение НЗ - Нормально-Закрытые Диаметры DN 8-10, Внутренняя трубная резьба G 1/4" - 3/8" Уплотнение NBR - вода, пар и др. жидкости и газы от 0 до +120 ºС Материал корпуса - нержавющая сталь AISI 304 Напряжение переменного тока: AC 220V или постоянного тока: DC 24V (катушка устанавливается на Ваш выбор) Степень защиты: IP65 Артикул DN Резьба Kv, м3/ч при 1 бар PN, бар ∆P, бар Уплотнение SE25-08 8 G 1/4" 2,57 100 0-100 NBR SE25-10 10 G 3/8" 2,75 100 0-100 NBR Клапаны комплектуются электромагнитными катушками на Ваш выбор: AC220V, DC24V
Название | Подтип № 3 | Клапан электромагнитный PN100 нормально-закрытый ArmaControl SE25 (AC220V, DC24V)
Артикул |  | SE25-10-220
Цена |  | 8550 руб.
Старая цена |  | Нет данных
Изображения |  | ['https://armastock.ru/uploads/product/400/426/thumbs/70_se025-1_2021-05-20_17-51-27.jpg', 'https://armastock.ru/uploads/product/400/426/thumbs/70_se025-2_2021-05-20_17-51-32.jpg']
Вес |  | 0.65 кг
Статус |  | В наличии
Описание |  | Нормально-закрытые электромагнитные клапаны серии ArmaControl SE25 используют на очень высокое давление до 100 бар для воды, воздуха, пара и других сред повышенного давления и температуры. Клапаны серии ArmaControl SE25 изпользуют при температуре от 0 ºС до +120 ºС, а также давлении от 0 бар до 100 бар (обращаем ваше внимание, что клапаны данной серии работают до 100 бар с напряжением 220в, с напряжение DC24V до 80 бар). Данные клапаны представлены в двух размерах - присоединение G 1/4 и G 3/8. Проходное отверстие у данной серии клапанов ровняется 2,5мм. В основном клапаны этой серии применяются на промышленных объектах, где нахождение человека является не безопасным, например, при обработке паром древесины и разных металлов. Данные клапаны являются клапанами прямого действия и могут работать от 0 бар.. Номинальное давление PN 100 бар. Исполниение НЗ - Нормально-Закрытые Диаметры DN 8-10, Внутренняя трубная резьба G 1/4" - 3/8" Уплотнение NBR - вода, пар и др. жидкости и газы от 0 до +120 ºС Материал корпуса - нержавющая сталь AISI 304 Напряжение переменного тока: AC 220V или постоянного тока: DC 24V (катушка устанавливается на Ваш выбор) Степень защиты: IP65 Артикул DN Резьба Kv, м3/ч при 1 бар PN, бар ∆P, бар Уплотнение SE25-08 8 G 1/4" 2,57 100 0-100 NBR SE25-10 10 G 3/8" 2,75 100 0-100 NBR Клапаны комплектуются электромагнитными катушками на Ваш выбор: AC220V, DC24V
Название | Подтип № 4 | Клапан электромагнитный PN100 нормально-закрытый ArmaControl SE25 (AC220V, DC24V)
Артикул |  | SE25-10-24
Цена |  | 8550 руб.
Старая цена |  | Нет данных
Изображения |  | ['https://armastock.ru/uploads/product/400/426/thumbs/70_se025-1_2021-05-20_17-51-27.jpg', 'https://armastock.ru/uploads/product/400/426/thumbs/70_se025-2_2021-05-20_17-51-32.jpg']
Вес |  | 0.65 кг
Статус |  | В наличии
Описание |  | Нормально-закрытые электромагнитные клапаны серии ArmaControl SE25 используют на очень высокое давление до 100 бар для воды, воздуха, пара и других сред повышенного давления и температуры. Клапаны серии ArmaControl SE25 изпользуют при температуре от 0 ºС до +120 ºС, а также давлении от 0 бар до 100 бар (обращаем ваше внимание, что клапаны данной серии работают до 100 бар с напряжением 220в, с напряжение DC24V до 80 бар). Данные клапаны представлены в двух размерах - присоединение G 1/4 и G 3/8. Проходное отверстие у данной серии клапанов ровняется 2,5мм. В основном клапаны этой серии применяются на промышленных объектах, где нахождение человека является не безопасным, например, при обработке паром древесины и разных металлов. Данные клапаны являются клапанами прямого действия и могут работать от 0 бар.. Номинальное давление PN 100 бар. Исполниение НЗ - Нормально-Закрытые Диаметры DN 8-10, Внутренняя трубная резьба G 1/4" - 3/8" Уплотнение NBR - вода, пар и др. жидкости и газы от 0 до +120 ºС Материал корпуса - нержавющая сталь AISI 304 Напряжение переменного тока: AC 220V или постоянного тока: DC 24V (катушка устанавливается на Ваш выбор) Степень защиты: IP65 Артикул DN Резьба Kv, м3/ч при 1 бар PN, бар ∆P, бар Уплотнение SE25-08 8 G 1/4" 2,57 100 0-100 NBR SE25-10 10 G 3/8" 2,75 100 0-100 NBR Клапаны комплектуются электромагнитными катушками на Ваш выбор: AC220V, DC24V
Название | Подтип № 1 | Клапан электромагнитный латунный нормально-закрытый ARM DR03 IP68 (AC220V, DC24V, DC12V)
Артикул |  | ARM DR031
Цена |  | 3980 руб.
Старая цена |  | Нет данных
Изображения |  | ['https://armastock.ru/uploads/product/100/165/thumbs/70_dr0311_2018-10-12_15-26-09.jpg', 'https://armastock.ru/uploads/product/100/165/thumbs/70_DR03-2_2020-07-08_19-11-21.jpg', 'https://armastock.ru/uploads/product/100/165/thumbs/70_dr03-1_2020-07-08_19-11-15.jpg', 'https://armastock.ru/uploads/product/100/165/thumbs/70_dr0312_2018-10-12_15-26-15.jpg', 'https://armastock.ru/uploads/product/100/165/thumbs/70_dr033_2018-09-21_15-30-32.jpg']
Вес |  | 0.86 кг
Статус |  | В наличии
Описание |  | Соленоидный клапан ARM DR03 является клапаном прямого действия. Материал клапана латунь. Используется на трубопроводах с температурой среды от -20 до 130 градусов и давлением от 0 МПа до 1 МПа (0-10 Бар) Клапан оборудован водонепроницаемой катушкой (класс защиты IP68) и имеет возможность работать в воде на глубине до 5 метров. Клапаны подходят для установки в колодцах, бассейнах, фонтанах и для других вариантов ,где требуется работа под водой.Также укомплектован кабелем длиной 1 метр с герметичной соединением IP68 . На клапане стандартно установлена мембрана FKM. Клапаны с такой мембраной используются для перекрытия холодной и горячей воды, дизельного топлива, щелочей, этиленгликоля, растворов солей, а также масла и светлых нефтепродуктов. Вязкость среды должна быть не более 20 мм2/с. ARM DR03 - нормально-закрытый клапан. Это значит что без напряжения клапан закрыт. При подаче тока на катушку он открывается. Клапаны прямого принципа действия работают корректно при любом давлении. Запирающий элемент такого клапана зафиксирован на плунжере и не требует перепада давления на входе и выходе. Клапаны комплектуются электромагнитными катушками на Ваш выбор: AC220V, DC24V, DC12V Вы можете скачать технический паспорт на данную серию клапанов по этой ссылке
Название | Подтип № 2 | Клапан электромагнитный латунный нормально-закрытый ARM DR03 IP68 (AC220V, DC24V, DC12V)
Артикул |  | ARM DR032
Цена |  | 4670 руб.
Старая цена |  | Нет данных
Изображения |  | ['https://armastock.ru/uploads/product/100/165/thumbs/70_dr0311_2018-10-12_15-26-09.jpg', 'https://armastock.ru/uploads/product/100/165/thumbs/70_DR03-2_2020-07-08_19-11-21.jpg', 'https://armastock.ru/uploads/product/100/165/thumbs/70_dr03-1_2020-07-08_19-11-15.jpg', 'https://armastock.ru/uploads/product/100/165/thumbs/70_dr0312_2018-10-12_15-26-15.jpg', 'https://armastock.ru/uploads/product/100/165/thumbs/70_dr033_2018-09-21_15-30-32.jpg']
Вес |  | 1.03 кг
Статус |  | В наличии
Описание |  | Соленоидный клапан ARM DR03 является клапаном прямого действия. Материал клапана латунь. Используется на трубопроводах с температурой среды от -20 до 130 градусов и давлением от 0 МПа до 1 МПа (0-10 Бар) Клапан оборудован водонепроницаемой катушкой (класс защиты IP68) и имеет возможность работать в воде на глубине до 5 метров. Клапаны подходят для установки в колодцах, бассейнах, фонтанах и для других вариантов ,где требуется работа под водой.Также укомплектован кабелем длиной 1 метр с герметичной соединением IP68 . На клапане стандартно установлена мембрана FKM. Клапаны с такой мембраной используются для перекрытия холодной и горячей воды, дизельного топлива, щелочей, этиленгликоля, растворов солей, а также масла и светлых нефтепродуктов. Вязкость среды должна быть не более 20 мм2/с. ARM DR03 - нормально-закрытый клапан. Это значит что без напряжения клапан закрыт. При подаче тока на катушку он открывается. Клапаны прямого принципа действия работают корректно при любом давлении. Запирающий элемент такого клапана зафиксирован на плунжере и не требует перепада давления на входе и выходе. Клапаны комплектуются электромагнитными катушками на Ваш выбор: AC220V, DC24V, DC12V Вы можете скачать технический паспорт на данную серию клапанов по этой ссылке
Название | Подтип № 3 | Клапан электромагнитный латунный нормально-закрытый ARM DR03 IP68 (AC220V, DC24V, DC12V)
Артикул |  | ARM DR033
Цена |  | 5690 руб.
Старая цена |  | Нет данных
Изображения |  | ['https://armastock.ru/uploads/product/100/165/thumbs/70_dr0311_2018-10-12_15-26-09.jpg', 'https://armastock.ru/uploads/product/100/165/thumbs/70_DR03-2_2020-07-08_19-11-21.jpg', 'https://armastock.ru/uploads/product/100/165/thumbs/70_dr03-1_2020-07-08_19-11-15.jpg', 'https://armastock.ru/uploads/product/100/165/thumbs/70_dr0312_2018-10-12_15-26-15.jpg', 'https://armastock.ru/uploads/product/100/165/thumbs/70_dr033_2018-09-21_15-30-32.jpg']
Вес |  | 1.11 кг
Статус |  | В наличии
Описание |  | Соленоидный клапан ARM DR03 является клапаном прямого действия. Материал клапана латунь. Используется на трубопроводах с температурой среды от -20 до 130 градусов и давлением от 0 МПа до 1 МПа (0-10 Бар) Клапан оборудован водонепроницаемой катушкой (класс защиты IP68) и имеет возможность работать в воде на глубине до 5 метров. Клапаны подходят для установки в колодцах, бассейнах, фонтанах и для других вариантов ,где требуется работа под водой.Также укомплектован кабелем длиной 1 метр с герметичной соединением IP68 . На клапане стандартно установлена мембрана FKM. Клапаны с такой мембраной используются для перекрытия холодной и горячей воды, дизельного топлива, щелочей, этиленгликоля, растворов солей, а также масла и светлых нефтепродуктов. Вязкость среды должна быть не более 20 мм2/с. ARM DR03 - нормально-закрытый клапан. Это значит что без напряжения клапан закрыт. При подаче тока на катушку он открывается. Клапаны прямого принципа действия работают корректно при любом давлении. Запирающий элемент такого клапана зафиксирован на плунжере и не требует перепада давления на входе и выходе. Клапаны комплектуются электромагнитными катушками на Ваш выбор: AC220V, DC24V, DC12V Вы можете скачать технический паспорт на данную серию клапанов по этой ссылке
Название | Подтип № 4 | Клапан электромагнитный латунный нормально-закрытый ARM DR03 IP68 (AC220V, DC24V, DC12V)
Артикул |  | ARM DR034
Цена |  | 10260 руб.
Старая цена |  | Нет данных
Изображения |  | ['https://armastock.ru/uploads/product/100/165/thumbs/70_dr0311_2018-10-12_15-26-09.jpg', 'https://armastock.ru/uploads/product/100/165/thumbs/70_DR03-2_2020-07-08_19-11-21.jpg', 'https://armastock.ru/uploads/product/100/165/thumbs/70_dr03-1_2020-07-08_19-11-15.jpg', 'https://armastock.ru/uploads/product/100/165/thumbs/70_dr0312_2018-10-12_15-26-15.jpg', 'https://armastock.ru/uploads/product/100/165/thumbs/70_dr033_2018-09-21_15-30-32.jpg']
Вес |  | Нет данных
Статус |  | В наличии
Описание |  | Соленоидный клапан ARM DR03 является клапаном прямого действия. Материал клапана латунь. Используется на трубопроводах с температурой среды от -20 до 130 градусов и давлением от 0 МПа до 1 МПа (0-10 Бар) Клапан оборудован водонепроницаемой катушкой (класс защиты IP68) и имеет возможность работать в воде на глубине до 5 метров. Клапаны подходят для установки в колодцах, бассейнах, фонтанах и для других вариантов ,где требуется работа под водой.Также укомплектован кабелем длиной 1 метр с герметичной соединением IP68 . На клапане стандартно установлена мембрана FKM. Клапаны с такой мембраной используются для перекрытия холодной и горячей воды, дизельного топлива, щелочей, этиленгликоля, растворов солей, а также масла и светлых нефтепродуктов. Вязкость среды должна быть не более 20 мм2/с. ARM DR03 - нормально-закрытый клапан. Это значит что без напряжения клапан закрыт. При подаче тока на катушку он открывается. Клапаны прямого принципа действия работают корректно при любом давлении. Запирающий элемент такого клапана зафиксирован на плунжере и не требует перепада давления на входе и выходе. Клапаны комплектуются электромагнитными катушками на Ваш выбор: AC220V, DC24V, DC12V Вы можете скачать технический паспорт на данную серию клапанов по этой ссылке
Название | Подтип № 5 | Клапан электромагнитный латунный нормально-закрытый ARM DR03 IP68 (AC220V, DC24V, DC12V)
Артикул |  | ARM DR035
Цена |  | 11360 руб.
Старая цена |  | Нет данных
Изображения |  | ['https://armastock.ru/uploads/product/100/165/thumbs/70_dr0311_2018-10-12_15-26-09.jpg', 'https://armastock.ru/uploads/product/100/165/thumbs/70_DR03-2_2020-07-08_19-11-21.jpg', 'https://armastock.ru/uploads/product/100/165/thumbs/70_dr03-1_2020-07-08_19-11-15.jpg', 'https://armastock.ru/uploads/product/100/165/thumbs/70_dr0312_2018-10-12_15-26-15.jpg', 'https://armastock.ru/uploads/product/100/165/thumbs/70_dr033_2018-09-21_15-30-32.jpg']
Вес |  | Нет данных
Статус |  | В наличии
Описание |  | Соленоидный клапан ARM DR03 является клапаном прямого действия. Материал клапана латунь. Используется на трубопроводах с температурой среды от -20 до 130 градусов и давлением от 0 МПа до 1 МПа (0-10 Бар) Клапан оборудован водонепроницаемой катушкой (класс защиты IP68) и имеет возможность работать в воде на глубине до 5 метров. Клапаны подходят для установки в колодцах, бассейнах, фонтанах и для других вариантов ,где требуется работа под водой.Также укомплектован кабелем длиной 1 метр с герметичной соединением IP68 . На клапане стандартно установлена мембрана FKM. Клапаны с такой мембраной используются для перекрытия холодной и горячей воды, дизельного топлива, щелочей, этиленгликоля, растворов солей, а также масла и светлых нефтепродуктов. Вязкость среды должна быть не более 20 мм2/с. ARM DR03 - нормально-закрытый клапан. Это значит что без напряжения клапан закрыт. При подаче тока на катушку он открывается. Клапаны прямого принципа действия работают корректно при любом давлении. Запирающий элемент такого клапана зафиксирован на плунжере и не требует перепада давления на входе и выходе. Клапаны комплектуются электромагнитными катушками на Ваш выбор: AC220V, DC24V, DC12V Вы можете скачать технический паспорт на данную серию клапанов по этой ссылке
Название | Подтип № 6 | Клапан электромагнитный латунный нормально-закрытый ARM DR03 IP68 (AC220V, DC24V, DC12V)
Артикул |  | ARM DR036
Цена |  | 14970 руб.
Старая цена |  | Нет данных
Изображения |  | ['https://armastock.ru/uploads/product/100/165/thumbs/70_dr0311_2018-10-12_15-26-09.jpg', 'https://armastock.ru/uploads/product/100/165/thumbs/70_DR03-2_2020-07-08_19-11-21.jpg', 'https://armastock.ru/uploads/product/100/165/thumbs/70_dr03-1_2020-07-08_19-11-15.jpg', 'https://armastock.ru/uploads/product/100/165/thumbs/70_dr0312_2018-10-12_15-26-15.jpg', 'https://armastock.ru/uploads/product/100/165/thumbs/70_dr033_2018-09-21_15-30-32.jpg']
Вес |  | Нет данных
Статус |  | В наличии
Описание |  | Соленоидный клапан ARM DR03 является клапаном прямого действия. Материал клапана латунь. Используется на трубопроводах с температурой среды от -20 до 130 градусов и давлением от 0 МПа до 1 МПа (0-10 Бар) Клапан оборудован водонепроницаемой катушкой (класс защиты IP68) и имеет возможность работать в воде на глубине до 5 метров. Клапаны подходят для установки в колодцах, бассейнах, фонтанах и для других вариантов ,где требуется работа под водой.Также укомплектован кабелем длиной 1 метр с герметичной соединением IP68 . На клапане стандартно установлена мембрана FKM. Клапаны с такой мембраной используются для перекрытия холодной и горячей воды, дизельного топлива, щелочей, этиленгликоля, растворов солей, а также масла и светлых нефтепродуктов. Вязкость среды должна быть не более 20 мм2/с. ARM DR03 - нормально-закрытый клапан. Это значит что без напряжения клапан закрыт. При подаче тока на катушку он открывается. Клапаны прямого принципа действия работают корректно при любом давлении. Запирающий элемент такого клапана зафиксирован на плунжере и не требует перепада давления на входе и выходе. Клапаны комплектуются электромагнитными катушками на Ваш выбор: AC220V, DC24V, DC12V Вы можете скачать технический паспорт на данную серию клапанов по этой ссылке
Название | Подтип № 1 | Клапан электромагнитный латунный нормально-открытый ARM DR04 IP68 (AC220V, DC24V, DC12V)
Артикул |  | DR04-NO-15
Цена |  | 4500 руб.
Старая цена |  | Нет данных
Изображения |  | ['https://armastock.ru/uploads/product/300/323/thumbs/70_dr0311_2018-10-12_15-26-09.jpg', 'https://armastock.ru/uploads/product/300/323/thumbs/70_IMG_4576_2019-10-07_16-04-09.jpg', 'https://armastock.ru/uploads/product/300/323/thumbs/70_IMG_4579_2019-10-07_16-03-57.jpg', 'https://armastock.ru/uploads/product/300/323/thumbs/70_DR03-2_2020-07-08_19-11-50.jpg', 'https://armastock.ru/uploads/product/300/323/thumbs/70_dr03-1_2020-07-08_19-11-42.jpg', 'https://armastock.ru/uploads/product/300/323/thumbs/70_dr0312_2018-10-12_15-26-15.jpg', 'https://armastock.ru/uploads/product/300/323/thumbs/70_dr033_2018-09-21_15-30-32.jpg', 'https://armastock.ru/uploads/product/300/323/thumbs/70_IMG_4578_2019-10-07_16-04-05.jpg']
Вес |  | 0.86 кг
Статус |  | В наличии
Описание |  | Соленоидный клапан ARM DR03-NO является клапаном прямого действия. Материал клапана латунь. Используется на трубопроводах с температурой среды от -20 до 130 градусов и давлением от 0 МПа до 0.5 МПа (0-5 Бар) Клапан оборудован водонепроницаемой катушкой (класс защиты IP68) и имеет возможность работать в воде на глубине до 5 метров. Клапаны подходят для установки в колодцах, бассейнах, фонтанах и для других вариантов ,где требуется работа под водой.Также укомплектован кабелем длиной 1 метр с герметичной соединением IP68 . На клапане стандартно установлена мембрана FKM. Клапаны с такой мембраной используются для перекрытия холодной и горячей воды, дизельного топлива, щелочей, этиленгликоля, растворов солей, а также масла и светлых нефтепродуктов. Вязкость среды должна быть не более 20 мм2/с. ARM DR03-NO - нормально-открытый клапан. Это значит что без напряжения клапан открыт. При подаче тока на катушку он закрывается. Клапаны прямого принципа действия работают корректно при любом давлении. Запирающий элемент такого клапана зафиксирован на плунжере и не требует перепада давления на входе и выходе. Клапаны комплектуются электромагнитными катушками на Ваш выбор: AC220V, DC24V, DC12V Вы можете скачать технический паспорт на данную серию клапанов по этой ссылке
Название | Подтип № 2 | Клапан электромагнитный латунный нормально-открытый ARM DR04 IP68 (AC220V, DC24V, DC12V)
Артикул |  | DR04-NO-20
Цена |  | 4950 руб.
Старая цена |  | Нет данных
Изображения |  | ['https://armastock.ru/uploads/product/300/323/thumbs/70_dr0311_2018-10-12_15-26-09.jpg', 'https://armastock.ru/uploads/product/300/323/thumbs/70_IMG_4576_2019-10-07_16-04-09.jpg', 'https://armastock.ru/uploads/product/300/323/thumbs/70_IMG_4579_2019-10-07_16-03-57.jpg', 'https://armastock.ru/uploads/product/300/323/thumbs/70_DR03-2_2020-07-08_19-11-50.jpg', 'https://armastock.ru/uploads/product/300/323/thumbs/70_dr03-1_2020-07-08_19-11-42.jpg', 'https://armastock.ru/uploads/product/300/323/thumbs/70_dr0312_2018-10-12_15-26-15.jpg', 'https://armastock.ru/uploads/product/300/323/thumbs/70_dr033_2018-09-21_15-30-32.jpg', 'https://armastock.ru/uploads/product/300/323/thumbs/70_IMG_4578_2019-10-07_16-04-05.jpg']
Вес |  | 1.03 кг
Статус |  | В наличии
Описание |  | Соленоидный клапан ARM DR03-NO является клапаном прямого действия. Материал клапана латунь. Используется на трубопроводах с температурой среды от -20 до 130 градусов и давлением от 0 МПа до 0.5 МПа (0-5 Бар) Клапан оборудован водонепроницаемой катушкой (класс защиты IP68) и имеет возможность работать в воде на глубине до 5 метров. Клапаны подходят для установки в колодцах, бассейнах, фонтанах и для других вариантов ,где требуется работа под водой.Также укомплектован кабелем длиной 1 метр с герметичной соединением IP68 . На клапане стандартно установлена мембрана FKM. Клапаны с такой мембраной используются для перекрытия холодной и горячей воды, дизельного топлива, щелочей, этиленгликоля, растворов солей, а также масла и светлых нефтепродуктов. Вязкость среды должна быть не более 20 мм2/с. ARM DR03-NO - нормально-открытый клапан. Это значит что без напряжения клапан открыт. При подаче тока на катушку он закрывается. Клапаны прямого принципа действия работают корректно при любом давлении. Запирающий элемент такого клапана зафиксирован на плунжере и не требует перепада давления на входе и выходе. Клапаны комплектуются электромагнитными катушками на Ваш выбор: AC220V, DC24V, DC12V Вы можете скачать технический паспорт на данную серию клапанов по этой ссылке
Название | Подтип № 3 | Клапан электромагнитный латунный нормально-открытый ARM DR04 IP68 (AC220V, DC24V, DC12V)
Артикул |  | DR04-NO-25
Цена |  | 5790 руб.
Старая цена |  | Нет данных
Изображения |  | ['https://armastock.ru/uploads/product/300/323/thumbs/70_dr0311_2018-10-12_15-26-09.jpg', 'https://armastock.ru/uploads/product/300/323/thumbs/70_IMG_4576_2019-10-07_16-04-09.jpg', 'https://armastock.ru/uploads/product/300/323/thumbs/70_IMG_4579_2019-10-07_16-03-57.jpg', 'https://armastock.ru/uploads/product/300/323/thumbs/70_DR03-2_2020-07-08_19-11-50.jpg', 'https://armastock.ru/uploads/product/300/323/thumbs/70_dr03-1_2020-07-08_19-11-42.jpg', 'https://armastock.ru/uploads/product/300/323/thumbs/70_dr0312_2018-10-12_15-26-15.jpg', 'https://armastock.ru/uploads/product/300/323/thumbs/70_dr033_2018-09-21_15-30-32.jpg', 'https://armastock.ru/uploads/product/300/323/thumbs/70_IMG_4578_2019-10-07_16-04-05.jpg']
Вес |  | 1.11 кг
Статус |  | В наличии
Описание |  | Соленоидный клапан ARM DR03-NO является клапаном прямого действия. Материал клапана латунь. Используется на трубопроводах с температурой среды от -20 до 130 градусов и давлением от 0 МПа до 0.5 МПа (0-5 Бар) Клапан оборудован водонепроницаемой катушкой (класс защиты IP68) и имеет возможность работать в воде на глубине до 5 метров. Клапаны подходят для установки в колодцах, бассейнах, фонтанах и для других вариантов ,где требуется работа под водой.Также укомплектован кабелем длиной 1 метр с герметичной соединением IP68 . На клапане стандартно установлена мембрана FKM. Клапаны с такой мембраной используются для перекрытия холодной и горячей воды, дизельного топлива, щелочей, этиленгликоля, растворов солей, а также масла и светлых нефтепродуктов. Вязкость среды должна быть не более 20 мм2/с. ARM DR03-NO - нормально-открытый клапан. Это значит что без напряжения клапан открыт. При подаче тока на катушку он закрывается. Клапаны прямого принципа действия работают корректно при любом давлении. Запирающий элемент такого клапана зафиксирован на плунжере и не требует перепада давления на входе и выходе. Клапаны комплектуются электромагнитными катушками на Ваш выбор: AC220V, DC24V, DC12V Вы можете скачать технический паспорт на данную серию клапанов по этой ссылке
Название | Подтип № 4 | Клапан электромагнитный латунный нормально-открытый ARM DR04 IP68 (AC220V, DC24V, DC12V)
Артикул |  | DR04-NO-32
Цена |  | 10945 руб.
Старая цена |  | Нет данных
Изображения |  | ['https://armastock.ru/uploads/product/300/323/thumbs/70_dr0311_2018-10-12_15-26-09.jpg', 'https://armastock.ru/uploads/product/300/323/thumbs/70_IMG_4576_2019-10-07_16-04-09.jpg', 'https://armastock.ru/uploads/product/300/323/thumbs/70_IMG_4579_2019-10-07_16-03-57.jpg', 'https://armastock.ru/uploads/product/300/323/thumbs/70_DR03-2_2020-07-08_19-11-50.jpg', 'https://armastock.ru/uploads/product/300/323/thumbs/70_dr03-1_2020-07-08_19-11-42.jpg', 'https://armastock.ru/uploads/product/300/323/thumbs/70_dr0312_2018-10-12_15-26-15.jpg', 'https://armastock.ru/uploads/product/300/323/thumbs/70_dr033_2018-09-21_15-30-32.jpg', 'https://armastock.ru/uploads/product/300/323/thumbs/70_IMG_4578_2019-10-07_16-04-05.jpg']
Вес |  | Нет данных
Статус |  | В наличии
Описание |  | Соленоидный клапан ARM DR03-NO является клапаном прямого действия. Материал клапана латунь. Используется на трубопроводах с температурой среды от -20 до 130 градусов и давлением от 0 МПа до 0.5 МПа (0-5 Бар) Клапан оборудован водонепроницаемой катушкой (класс защиты IP68) и имеет возможность работать в воде на глубине до 5 метров. Клапаны подходят для установки в колодцах, бассейнах, фонтанах и для других вариантов ,где требуется работа под водой.Также укомплектован кабелем длиной 1 метр с герметичной соединением IP68 . На клапане стандартно установлена мембрана FKM. Клапаны с такой мембраной используются для перекрытия холодной и горячей воды, дизельного топлива, щелочей, этиленгликоля, растворов солей, а также масла и светлых нефтепродуктов. Вязкость среды должна быть не более 20 мм2/с. ARM DR03-NO - нормально-открытый клапан. Это значит что без напряжения клапан открыт. При подаче тока на катушку он закрывается. Клапаны прямого принципа действия работают корректно при любом давлении. Запирающий элемент такого клапана зафиксирован на плунжере и не требует перепада давления на входе и выходе. Клапаны комплектуются электромагнитными катушками на Ваш выбор: AC220V, DC24V, DC12V Вы можете скачать технический паспорт на данную серию клапанов по этой ссылке
Название | Подтип № 5 | Клапан электромагнитный латунный нормально-открытый ARM DR04 IP68 (AC220V, DC24V, DC12V)
Артикул |  | DR04-NO-40
Цена |  | 11770 руб.
Старая цена |  | Нет данных
Изображения |  | ['https://armastock.ru/uploads/product/300/323/thumbs/70_dr0311_2018-10-12_15-26-09.jpg', 'https://armastock.ru/uploads/product/300/323/thumbs/70_IMG_4576_2019-10-07_16-04-09.jpg', 'https://armastock.ru/uploads/product/300/323/thumbs/70_IMG_4579_2019-10-07_16-03-57.jpg', 'https://armastock.ru/uploads/product/300/323/thumbs/70_DR03-2_2020-07-08_19-11-50.jpg', 'https://armastock.ru/uploads/product/300/323/thumbs/70_dr03-1_2020-07-08_19-11-42.jpg', 'https://armastock.ru/uploads/product/300/323/thumbs/70_dr0312_2018-10-12_15-26-15.jpg', 'https://armastock.ru/uploads/product/300/323/thumbs/70_dr033_2018-09-21_15-30-32.jpg', 'https://armastock.ru/uploads/product/300/323/thumbs/70_IMG_4578_2019-10-07_16-04-05.jpg']
Вес |  | Нет данных
Статус |  | В наличии
Описание |  | Соленоидный клапан ARM DR03-NO является клапаном прямого действия. Материал клапана латунь. Используется на трубопроводах с температурой среды от -20 до 130 градусов и давлением от 0 МПа до 0.5 МПа (0-5 Бар) Клапан оборудован водонепроницаемой катушкой (класс защиты IP68) и имеет возможность работать в воде на глубине до 5 метров. Клапаны подходят для установки в колодцах, бассейнах, фонтанах и для других вариантов ,где требуется работа под водой.Также укомплектован кабелем длиной 1 метр с герметичной соединением IP68 . На клапане стандартно установлена мембрана FKM. Клапаны с такой мембраной используются для перекрытия холодной и горячей воды, дизельного топлива, щелочей, этиленгликоля, растворов солей, а также масла и светлых нефтепродуктов. Вязкость среды должна быть не более 20 мм2/с. ARM DR03-NO - нормально-открытый клапан. Это значит что без напряжения клапан открыт. При подаче тока на катушку он закрывается. Клапаны прямого принципа действия работают корректно при любом давлении. Запирающий элемент такого клапана зафиксирован на плунжере и не требует перепада давления на входе и выходе. Клапаны комплектуются электромагнитными катушками на Ваш выбор: AC220V, DC24V, DC12V Вы можете скачать технический паспорт на данную серию клапанов по этой ссылке
Название | Подтип № 6 | Клапан электромагнитный латунный нормально-открытый ARM DR04 IP68 (AC220V, DC24V, DC12V)
Артикул |  | DR04-NO-50
Цена |  | 15900 руб.
Старая цена |  | Нет данных
Изображения |  | ['https://armastock.ru/uploads/product/300/323/thumbs/70_dr0311_2018-10-12_15-26-09.jpg', 'https://armastock.ru/uploads/product/300/323/thumbs/70_IMG_4576_2019-10-07_16-04-09.jpg', 'https://armastock.ru/uploads/product/300/323/thumbs/70_IMG_4579_2019-10-07_16-03-57.jpg', 'https://armastock.ru/uploads/product/300/323/thumbs/70_DR03-2_2020-07-08_19-11-50.jpg', 'https://armastock.ru/uploads/product/300/323/thumbs/70_dr03-1_2020-07-08_19-11-42.jpg', 'https://armastock.ru/uploads/product/300/323/thumbs/70_dr0312_2018-10-12_15-26-15.jpg', 'https://armastock.ru/uploads/product/300/323/thumbs/70_dr033_2018-09-21_15-30-32.jpg', 'https://armastock.ru/uploads/product/300/323/thumbs/70_IMG_4578_2019-10-07_16-04-05.jpg']
Вес |  | Нет данных
Статус |  | В наличии
Описание |  | Соленоидный клапан ARM DR03-NO является клапаном прямого действия. Материал клапана латунь. Используется на трубопроводах с температурой среды от -20 до 130 градусов и давлением от 0 МПа до 0.5 МПа (0-5 Бар) Клапан оборудован водонепроницаемой катушкой (класс защиты IP68) и имеет возможность работать в воде на глубине до 5 метров. Клапаны подходят для установки в колодцах, бассейнах, фонтанах и для других вариантов ,где требуется работа под водой.Также укомплектован кабелем длиной 1 метр с герметичной соединением IP68 . На клапане стандартно установлена мембрана FKM. Клапаны с такой мембраной используются для перекрытия холодной и горячей воды, дизельного топлива, щелочей, этиленгликоля, растворов солей, а также масла и светлых нефтепродуктов. Вязкость среды должна быть не более 20 мм2/с. ARM DR03-NO - нормально-открытый клапан. Это значит что без напряжения клапан открыт. При подаче тока на катушку он закрывается. Клапаны прямого принципа действия работают корректно при любом давлении. Запирающий элемент такого клапана зафиксирован на плунжере и не требует перепада давления на входе и выходе. Клапаны комплектуются электромагнитными катушками на Ваш выбор: AC220V, DC24V, DC12V Вы можете скачать технический паспорт на данную серию клапанов по этой ссылке
Название | Подтип № 1 | Клапан электромагнитный (соленоидный) пластиковый нормально-закрытый ARM PGV (AC220V, AC24V, DC24V, DC12V)
Артикул |  | PGV20
Цена |  | 1590 руб.
Старая цена |  | Нет данных
Изображения |  | ['https://armastock.ru/uploads/product/100/167/thumbs/70_pgv1_2018-09-21_15-29-26.jpg', 'https://armastock.ru/uploads/product/100/167/thumbs/70_pgv2_2018-09-21_15-29-28.jpg', 'https://armastock.ru/uploads/product/100/167/thumbs/70_pgv3_2018-09-21_15-29-30.jpg']
Вес |  | 0.2 кг
Статус |  | В наличии
Описание |  | ТЕХНИЧЕСКИЕ ХАРАКТЕРИСТИКИ Неактивное состояние: нормально закрытый Рабочее давление: от 0.5 до 10,3 бар (от 50 до 1034 кПа) Рабочая температура: до 66 С° Пропускная способность: 0,05-7 м3/час Напряжение соленоида AC24V, AC220V, DC24V, DC12V Частота соленоида 50 Гц (для варианта с переменным током) Пусковой ток соленоида 475 мА Ток удержания соленоида 230 мА Потери на клапане в зависимости от величины потока: Поток, л/мин Потери, Атм 75,71 0,10 94,64 0,12 113,56 0,14 132,49 0,17 151,42 0,21 170,34 0,26 189,27 0,31 208,20 0,37 227,12 0,51 264,98 0,68 302,83 0,90 Одним из самых популярных клапанов для автоматического полива, который относится к средней ценовой категории, является электромагнитный клапан ARM PGV. Этот клапан имеет долговечный корпус, выполненный из ПВХ с нержавеющими болтами, и при нагрузках в тяжелых условиях работы предотвращает отказ клапана благодаря тому, что внутри корпуса расположена диафрагма с жесткой опорой. Для установки электромагнитного клапана ARM PGV Вам всего лишь необходимо подсоединить клапан к трубе и подключить выводы соленоида к сигнальным проводам контроллера. Подробное описание можете найти по ссылке
Название | Подтип № 2 | Клапан электромагнитный (соленоидный) пластиковый нормально-закрытый ARM PGV (AC220V, AC24V, DC24V, DC12V)
Артикул |  | PGV25
Цена |  | 1790 руб.
Старая цена |  | Нет данных
Изображения |  | ['https://armastock.ru/uploads/product/100/167/thumbs/70_pgv1_2018-09-21_15-29-26.jpg', 'https://armastock.ru/uploads/product/100/167/thumbs/70_pgv2_2018-09-21_15-29-28.jpg', 'https://armastock.ru/uploads/product/100/167/thumbs/70_pgv3_2018-09-21_15-29-30.jpg']
Вес |  | 0.2 кг
Статус |  | В наличии
Описание |  | ТЕХНИЧЕСКИЕ ХАРАКТЕРИСТИКИ Неактивное состояние: нормально закрытый Рабочее давление: от 0.5 до 10,3 бар (от 50 до 1034 кПа) Рабочая температура: до 66 С° Пропускная способность: 0,05-7 м3/час Напряжение соленоида AC24V, AC220V, DC24V, DC12V Частота соленоида 50 Гц (для варианта с переменным током) Пусковой ток соленоида 475 мА Ток удержания соленоида 230 мА Потери на клапане в зависимости от величины потока: Поток, л/мин Потери, Атм 75,71 0,10 94,64 0,12 113,56 0,14 132,49 0,17 151,42 0,21 170,34 0,26 189,27 0,31 208,20 0,37 227,12 0,51 264,98 0,68 302,83 0,90 Одним из самых популярных клапанов для автоматического полива, который относится к средней ценовой категории, является электромагнитный клапан ARM PGV. Этот клапан имеет долговечный корпус, выполненный из ПВХ с нержавеющими болтами, и при нагрузках в тяжелых условиях работы предотвращает отказ клапана благодаря тому, что внутри корпуса расположена диафрагма с жесткой опорой. Для установки электромагнитного клапана ARM PGV Вам всего лишь необходимо подсоединить клапан к трубе и подключить выводы соленоида к сигнальным проводам контроллера. Подробное описание можете найти по ссылке
Название | Подтип № 3 | Клапан электромагнитный (соленоидный) пластиковый нормально-закрытый ARM PGV (AC220V, AC24V, DC24V, DC12V)
Артикул |  | PGV40
Цена |  | 4950 руб.
Старая цена |  | Нет данных
Изображения |  | ['https://armastock.ru/uploads/product/100/167/thumbs/70_pgv1_2018-09-21_15-29-26.jpg', 'https://armastock.ru/uploads/product/100/167/thumbs/70_pgv2_2018-09-21_15-29-28.jpg', 'https://armastock.ru/uploads/product/100/167/thumbs/70_pgv3_2018-09-21_15-29-30.jpg']
Вес |  | 0.4 кг
Статус |  | В наличии шт
Описание |  | ТЕХНИЧЕСКИЕ ХАРАКТЕРИСТИКИ Неактивное состояние: нормально закрытый Рабочее давление: от 0.5 до 10,3 бар (от 50 до 1034 кПа) Рабочая температура: до 66 С° Пропускная способность: 0,05-7 м3/час Напряжение соленоида AC24V, AC220V, DC24V, DC12V Частота соленоида 50 Гц (для варианта с переменным током) Пусковой ток соленоида 475 мА Ток удержания соленоида 230 мА Потери на клапане в зависимости от величины потока: Поток, л/мин Потери, Атм 75,71 0,10 94,64 0,12 113,56 0,14 132,49 0,17 151,42 0,21 170,34 0,26 189,27 0,31 208,20 0,37 227,12 0,51 264,98 0,68 302,83 0,90 Одним из самых популярных клапанов для автоматического полива, который относится к средней ценовой категории, является электромагнитный клапан ARM PGV. Этот клапан имеет долговечный корпус, выполненный из ПВХ с нержавеющими болтами, и при нагрузках в тяжелых условиях работы предотвращает отказ клапана благодаря тому, что внутри корпуса расположена диафрагма с жесткой опорой. Для установки электромагнитного клапана ARM PGV Вам всего лишь необходимо подсоединить клапан к трубе и подключить выводы соленоида к сигнальным проводам контроллера. Подробное описание можете найти по ссылке
Название | Подтип № 4 | Клапан электромагнитный (соленоидный) пластиковый нормально-закрытый ARM PGV (AC220V, AC24V, DC24V, DC12V)
Артикул |  | PGV50
Цена |  | 5900 руб.
Старая цена |  | Нет данных
Изображения |  | ['https://armastock.ru/uploads/product/100/167/thumbs/70_pgv1_2018-09-21_15-29-26.jpg', 'https://armastock.ru/uploads/product/100/167/thumbs/70_pgv2_2018-09-21_15-29-28.jpg', 'https://armastock.ru/uploads/product/100/167/thumbs/70_pgv3_2018-09-21_15-29-30.jpg']
Вес |  | 0.5 кг
Статус |  | В наличии шт
Описание |  | ТЕХНИЧЕСКИЕ ХАРАКТЕРИСТИКИ Неактивное состояние: нормально закрытый Рабочее давление: от 0.5 до 10,3 бар (от 50 до 1034 кПа) Рабочая температура: до 66 С° Пропускная способность: 0,05-7 м3/час Напряжение соленоида AC24V, AC220V, DC24V, DC12V Частота соленоида 50 Гц (для варианта с переменным током) Пусковой ток соленоида 475 мА Ток удержания соленоида 230 мА Потери на клапане в зависимости от величины потока: Поток, л/мин Потери, Атм 75,71 0,10 94,64 0,12 113,56 0,14 132,49 0,17 151,42 0,21 170,34 0,26 189,27 0,31 208,20 0,37 227,12 0,51 264,98 0,68 302,83 0,90 Одним из самых популярных клапанов для автоматического полива, который относится к средней ценовой категории, является электромагнитный клапан ARM PGV. Этот клапан имеет долговечный корпус, выполненный из ПВХ с нержавеющими болтами, и при нагрузках в тяжелых условиях работы предотвращает отказ клапана благодаря тому, что внутри корпуса расположена диафрагма с жесткой опорой. Для установки электромагнитного клапана ARM PGV Вам всего лишь необходимо подсоединить клапан к трубе и подключить выводы соленоида к сигнальным проводам контроллера. Подробное описание можете найти по ссылке
Название | Подтип № 1 | Клапан электромагнитный пластиковый нормально-закрытый PN10 ArmaControl 2W51 (AC220V, DC12V, DC24V, AC24V)
Артикул |  | 2W51-15
Цена |  | 2750 руб.
Старая цена |  | Нет данных
Изображения |  | ['https://armastock.ru/uploads/product/300/377/thumbs/70_2w51-1_2020-07-08_18-59-01.jpg', 'https://armastock.ru/uploads/product/300/377/thumbs/70_2w51-2_2020-07-08_18-59-06.jpg', 'https://armastock.ru/uploads/product/300/377/thumbs/70_2w51-3_2020-07-08_18-59-09.jpg', 'https://armastock.ru/uploads/product/300/377/thumbs/70_2w51-new11_2021-12-07_13-15-23.JPG', 'https://armastock.ru/uploads/product/300/377/thumbs/70_2w51-new-2_2021-12-07_13-13-39.JPG']
Вес |  | 0.41 кг
Статус |  | В наличии
Описание |  | Недорогие пластиковые электромагнитные двухпозиционные клапаны прямого действия (не требует перепада давления). Применяются для холодной или горячей воды, воздуха, других нейтральных жидкостей и газов. Пластиковые клапаны серии ArmaControl 2W51 используются в основном для подачи холодной и горячей воды в загородных домах, для полива приусадебных участков. Исполнение НЗ - Нормально-Закрытые (при подаче электрического напряжения на соленоид открываются, пропуская поток рабочей среды). Диаметры DN 15-50 Давление PN до 10 бар. Температура, max +80 °С Материал высокопрочный пластик Мембрана NBR (бутадиен-нитрильный каучук) Напряжение переменного тока: AC 220V; AC24V или постоянного тока: DC 12V; DC 24V Степень защиты: IP65 Артикул DN Резьба Kv, м3/ч при 1 бар PN, бар ∆P, бар Мембрана 2W51-15 15 G ½ 4,86 10 0-8 NBR 2W51-20 20 G ¾ 5,04 10 0-8 NBR 2W51-25 25 G 1 8,57 10 0-8 NBR Клапаны комплектуются электромагнитными катушками на Ваш выбор: AC220V, AC24V, DC24V, DC12V Вы можете скачать технический паспорт на данную серию клапанов по этой ссылке
Название | Подтип № 2 | Клапан электромагнитный пластиковый нормально-закрытый PN10 ArmaControl 2W51 (AC220V, DC12V, DC24V, AC24V)
Артикул |  | 2W51-20
Цена |  | 2930 руб.
Старая цена |  | Нет данных
Изображения |  | ['https://armastock.ru/uploads/product/300/377/thumbs/70_2w51-1_2020-07-08_18-59-01.jpg', 'https://armastock.ru/uploads/product/300/377/thumbs/70_2w51-2_2020-07-08_18-59-06.jpg', 'https://armastock.ru/uploads/product/300/377/thumbs/70_2w51-3_2020-07-08_18-59-09.jpg', 'https://armastock.ru/uploads/product/300/377/thumbs/70_2w51-new11_2021-12-07_13-15-23.JPG', 'https://armastock.ru/uploads/product/300/377/thumbs/70_2w51-new-2_2021-12-07_13-13-39.JPG']
Вес |  | 0.78 кг
Статус |  | В наличии
Описание |  | Недорогие пластиковые электромагнитные двухпозиционные клапаны прямого действия (не требует перепада давления). Применяются для холодной или горячей воды, воздуха, других нейтральных жидкостей и газов. Пластиковые клапаны серии ArmaControl 2W51 используются в основном для подачи холодной и горячей воды в загородных домах, для полива приусадебных участков. Исполнение НЗ - Нормально-Закрытые (при подаче электрического напряжения на соленоид открываются, пропуская поток рабочей среды). Диаметры DN 15-50 Давление PN до 10 бар. Температура, max +80 °С Материал высокопрочный пластик Мембрана NBR (бутадиен-нитрильный каучук) Напряжение переменного тока: AC 220V; AC24V или постоянного тока: DC 12V; DC 24V Степень защиты: IP65 Артикул DN Резьба Kv, м3/ч при 1 бар PN, бар ∆P, бар Мембрана 2W51-15 15 G ½ 4,86 10 0-8 NBR 2W51-20 20 G ¾ 5,04 10 0-8 NBR 2W51-25 25 G 1 8,57 10 0-8 NBR Клапаны комплектуются электромагнитными катушками на Ваш выбор: AC220V, AC24V, DC24V, DC12V Вы можете скачать технический паспорт на данную серию клапанов по этой ссылке
Название | Подтип № 3 | Клапан электромагнитный пластиковый нормально-закрытый PN10 ArmaControl 2W51 (AC220V, DC12V, DC24V, AC24V)
Артикул |  | 2W51-25
Цена |  | 3380 руб.
Старая цена |  | Нет данных
Изображения |  | ['https://armastock.ru/uploads/product/300/377/thumbs/70_2w51-1_2020-07-08_18-59-01.jpg', 'https://armastock.ru/uploads/product/300/377/thumbs/70_2w51-2_2020-07-08_18-59-06.jpg', 'https://armastock.ru/uploads/product/300/377/thumbs/70_2w51-3_2020-07-08_18-59-09.jpg', 'https://armastock.ru/uploads/product/300/377/thumbs/70_2w51-new11_2021-12-07_13-15-23.JPG', 'https://armastock.ru/uploads/product/300/377/thumbs/70_2w51-new-2_2021-12-07_13-13-39.JPG']
Вес |  | 0.65 кг
Статус |  | В наличии
Описание |  | Недорогие пластиковые электромагнитные двухпозиционные клапаны прямого действия (не требует перепада давления). Применяются для холодной или горячей воды, воздуха, других нейтральных жидкостей и газов. Пластиковые клапаны серии ArmaControl 2W51 используются в основном для подачи холодной и горячей воды в загородных домах, для полива приусадебных участков. Исполнение НЗ - Нормально-Закрытые (при подаче электрического напряжения на соленоид открываются, пропуская поток рабочей среды). Диаметры DN 15-50 Давление PN до 10 бар. Температура, max +80 °С Материал высокопрочный пластик Мембрана NBR (бутадиен-нитрильный каучук) Напряжение переменного тока: AC 220V; AC24V или постоянного тока: DC 12V; DC 24V Степень защиты: IP65 Артикул DN Резьба Kv, м3/ч при 1 бар PN, бар ∆P, бар Мембрана 2W51-15 15 G ½ 4,86 10 0-8 NBR 2W51-20 20 G ¾ 5,04 10 0-8 NBR 2W51-25 25 G 1 8,57 10 0-8 NBR Клапаны комплектуются электромагнитными катушками на Ваш выбор: AC220V, AC24V, DC24V, DC12V Вы можете скачать технический паспорт на данную серию клапанов по этой ссылке
Название | Подтип № 4 | Клапан электромагнитный пластиковый нормально-закрытый PN10 ArmaControl 2W51 (AC220V, DC12V, DC24V, AC24V)
Артикул |  | 2W51-32
Цена |  | 6870 руб.
Старая цена |  | Нет данных
Изображения |  | ['https://armastock.ru/uploads/product/300/377/thumbs/70_2w51-1_2020-07-08_18-59-01.jpg', 'https://armastock.ru/uploads/product/300/377/thumbs/70_2w51-2_2020-07-08_18-59-06.jpg', 'https://armastock.ru/uploads/product/300/377/thumbs/70_2w51-3_2020-07-08_18-59-09.jpg', 'https://armastock.ru/uploads/product/300/377/thumbs/70_2w51-new11_2021-12-07_13-15-23.JPG', 'https://armastock.ru/uploads/product/300/377/thumbs/70_2w51-new-2_2021-12-07_13-13-39.JPG']
Вес |  | Нет данных
Статус |  | В наличии
Описание |  | Недорогие пластиковые электромагнитные двухпозиционные клапаны прямого действия (не требует перепада давления). Применяются для холодной или горячей воды, воздуха, других нейтральных жидкостей и газов. Пластиковые клапаны серии ArmaControl 2W51 используются в основном для подачи холодной и горячей воды в загородных домах, для полива приусадебных участков. Исполнение НЗ - Нормально-Закрытые (при подаче электрического напряжения на соленоид открываются, пропуская поток рабочей среды). Диаметры DN 15-50 Давление PN до 10 бар. Температура, max +80 °С Материал высокопрочный пластик Мембрана NBR (бутадиен-нитрильный каучук) Напряжение переменного тока: AC 220V; AC24V или постоянного тока: DC 12V; DC 24V Степень защиты: IP65 Артикул DN Резьба Kv, м3/ч при 1 бар PN, бар ∆P, бар Мембрана 2W51-15 15 G ½ 4,86 10 0-8 NBR 2W51-20 20 G ¾ 5,04 10 0-8 NBR 2W51-25 25 G 1 8,57 10 0-8 NBR Клапаны комплектуются электромагнитными катушками на Ваш выбор: AC220V, AC24V, DC24V, DC12V Вы можете скачать технический паспорт на данную серию клапанов по этой ссылке
Название | Подтип № 5 | Клапан электромагнитный пластиковый нормально-закрытый PN10 ArmaControl 2W51 (AC220V, DC12V, DC24V, AC24V)
Артикул |  | 2W51-40
Цена |  | 7930 руб.
Старая цена |  | Нет данных
Изображения |  | ['https://armastock.ru/uploads/product/300/377/thumbs/70_2w51-1_2020-07-08_18-59-01.jpg', 'https://armastock.ru/uploads/product/300/377/thumbs/70_2w51-2_2020-07-08_18-59-06.jpg', 'https://armastock.ru/uploads/product/300/377/thumbs/70_2w51-3_2020-07-08_18-59-09.jpg', 'https://armastock.ru/uploads/product/300/377/thumbs/70_2w51-new11_2021-12-07_13-15-23.JPG', 'https://armastock.ru/uploads/product/300/377/thumbs/70_2w51-new-2_2021-12-07_13-13-39.JPG']
Вес |  | Нет данных
Статус |  | В наличии
Описание |  | Недорогие пластиковые электромагнитные двухпозиционные клапаны прямого действия (не требует перепада давления). Применяются для холодной или горячей воды, воздуха, других нейтральных жидкостей и газов. Пластиковые клапаны серии ArmaControl 2W51 используются в основном для подачи холодной и горячей воды в загородных домах, для полива приусадебных участков. Исполнение НЗ - Нормально-Закрытые (при подаче электрического напряжения на соленоид открываются, пропуская поток рабочей среды). Диаметры DN 15-50 Давление PN до 10 бар. Температура, max +80 °С Материал высокопрочный пластик Мембрана NBR (бутадиен-нитрильный каучук) Напряжение переменного тока: AC 220V; AC24V или постоянного тока: DC 12V; DC 24V Степень защиты: IP65 Артикул DN Резьба Kv, м3/ч при 1 бар PN, бар ∆P, бар Мембрана 2W51-15 15 G ½ 4,86 10 0-8 NBR 2W51-20 20 G ¾ 5,04 10 0-8 NBR 2W51-25 25 G 1 8,57 10 0-8 NBR Клапаны комплектуются электромагнитными катушками на Ваш выбор: AC220V, AC24V, DC24V, DC12V Вы можете скачать технический паспорт на данную серию клапанов по этой ссылке
Название | Подтип № 6 | Клапан электромагнитный пластиковый нормально-закрытый PN10 ArmaControl 2W51 (AC220V, DC12V, DC24V, AC24V)
Артикул |  | 2W51-50
Цена |  | 8650 руб.
Старая цена |  | Нет данных
Изображения |  | ['https://armastock.ru/uploads/product/300/377/thumbs/70_2w51-1_2020-07-08_18-59-01.jpg', 'https://armastock.ru/uploads/product/300/377/thumbs/70_2w51-2_2020-07-08_18-59-06.jpg', 'https://armastock.ru/uploads/product/300/377/thumbs/70_2w51-3_2020-07-08_18-59-09.jpg', 'https://armastock.ru/uploads/product/300/377/thumbs/70_2w51-new11_2021-12-07_13-15-23.JPG', 'https://armastock.ru/uploads/product/300/377/thumbs/70_2w51-new-2_2021-12-07_13-13-39.JPG']
Вес |  | Нет данных
Статус |  | В наличии
Описание |  | Недорогие пластиковые электромагнитные двухпозиционные клапаны прямого действия (не требует перепада давления). Применяются для холодной или горячей воды, воздуха, других нейтральных жидкостей и газов. Пластиковые клапаны серии ArmaControl 2W51 используются в основном для подачи холодной и горячей воды в загородных домах, для полива приусадебных участков. Исполнение НЗ - Нормально-Закрытые (при подаче электрического напряжения на соленоид открываются, пропуская поток рабочей среды). Диаметры DN 15-50 Давление PN до 10 бар. Температура, max +80 °С Материал высокопрочный пластик Мембрана NBR (бутадиен-нитрильный каучук) Напряжение переменного тока: AC 220V; AC24V или постоянного тока: DC 12V; DC 24V Степень защиты: IP65 Артикул DN Резьба Kv, м3/ч при 1 бар PN, бар ∆P, бар Мембрана 2W51-15 15 G ½ 4,86 10 0-8 NBR 2W51-20 20 G ¾ 5,04 10 0-8 NBR 2W51-25 25 G 1 8,57 10 0-8 NBR Клапаны комплектуются электромагнитными катушками на Ваш выбор: AC220V, AC24V, DC24V, DC12V Вы можете скачать технический паспорт на данную серию клапанов по этой ссылке
Название | Подтип № 1 | Клапан электромагнитный пластиковый нормально-открытый PN10 ArmaControl 2W51-NO (AC220V, DC12V, DC24V, AC24V)
Артикул |  | 2W51-15-NO
Цена |  | 3670 руб.
Старая цена |  | 5 250 руб.
Изображения |  | ['https://armastock.ru/uploads/product/500/507/thumbs/70_1111111_2022-05-18_17-15-40.png', 'https://armastock.ru/uploads/product/500/507/thumbs/70_4444444_2022-05-18_17-15-46.png', 'https://armastock.ru/uploads/product/500/507/thumbs/70_222222222_2022-05-18_17-15-50.png', 'https://armastock.ru/uploads/product/500/507/thumbs/70_33333333333_2022-05-18_17-15-53.png']
Вес |  | 0.41 кг
Статус |  | В наличии
Описание |  | Недорогие пластиковые электромагнитные двухпозиционные клапаны прямого действия (не требует перепада давления). Применяются для холодной или горячей воды, воздуха, других нейтральных жидкостей и газов. Пластиковые клапаны серии ArmaControl 2W51-NO используются в основном для подачи холодной и горячей воды в загородных домах, для полива приусадебных участков. Исполнение НО - Нормально-Открытые (при подаче электрического напряжения на соленоид закрывается, перекрывая поток рабочей среды). Диаметры DN 15-25 Давление PN до 10 бар. Температура, max +80 °С Материал высокопрочный пластик Мембрана NBR (бутадиен-нитрильный каучук) Напряжение переменного тока: AC 220V; AC24V или постоянного тока: DC 12V; DC 24V Степень защиты: IP65 Артикул DN Резьба Kv, м3/ч при 1 бар PN, бар ∆P, бар Мембрана 2W51-15-NO 15 G ½ 4,86 10 0-6 NBR 2W51-20-NO 20 G ¾ 5,04 10 0-6 NBR 2W51-25-NO 25 G 1 8,57 10 0-6 NBR Клапаны комплектуются электромагнитными катушками на Ваш выбор: AC220V, AC24V, DC24V, DC12V
Название | Подтип № 2 | Клапан электромагнитный пластиковый нормально-открытый PN10 ArmaControl 2W51-NO (AC220V, DC12V, DC24V, AC24V)
Артикул |  | 2W51-20-NO
Цена |  | 4150 руб.
Старая цена |  | 5 420 руб.
Изображения |  | ['https://armastock.ru/uploads/product/500/507/thumbs/70_1111111_2022-05-18_17-15-40.png', 'https://armastock.ru/uploads/product/500/507/thumbs/70_4444444_2022-05-18_17-15-46.png', 'https://armastock.ru/uploads/product/500/507/thumbs/70_222222222_2022-05-18_17-15-50.png', 'https://armastock.ru/uploads/product/500/507/thumbs/70_33333333333_2022-05-18_17-15-53.png']
Вес |  | 0.78 кг
Статус |  | В наличии
Описание |  | Недорогие пластиковые электромагнитные двухпозиционные клапаны прямого действия (не требует перепада давления). Применяются для холодной или горячей воды, воздуха, других нейтральных жидкостей и газов. Пластиковые клапаны серии ArmaControl 2W51-NO используются в основном для подачи холодной и горячей воды в загородных домах, для полива приусадебных участков. Исполнение НО - Нормально-Открытые (при подаче электрического напряжения на соленоид закрывается, перекрывая поток рабочей среды). Диаметры DN 15-25 Давление PN до 10 бар. Температура, max +80 °С Материал высокопрочный пластик Мембрана NBR (бутадиен-нитрильный каучук) Напряжение переменного тока: AC 220V; AC24V или постоянного тока: DC 12V; DC 24V Степень защиты: IP65 Артикул DN Резьба Kv, м3/ч при 1 бар PN, бар ∆P, бар Мембрана 2W51-15-NO 15 G ½ 4,86 10 0-6 NBR 2W51-20-NO 20 G ¾ 5,04 10 0-6 NBR 2W51-25-NO 25 G 1 8,57 10 0-6 NBR Клапаны комплектуются электромагнитными катушками на Ваш выбор: AC220V, AC24V, DC24V, DC12V
Название | Подтип № 3 | Клапан электромагнитный пластиковый нормально-открытый PN10 ArmaControl 2W51-NO (AC220V, DC12V, DC24V, AC24V)
Артикул |  | 2W51-25-NO
Цена |  | 4680 руб.
Старая цена |  | 5 860 руб.
Изображения |  | ['https://armastock.ru/uploads/product/500/507/thumbs/70_1111111_2022-05-18_17-15-40.png', 'https://armastock.ru/uploads/product/500/507/thumbs/70_4444444_2022-05-18_17-15-46.png', 'https://armastock.ru/uploads/product/500/507/thumbs/70_222222222_2022-05-18_17-15-50.png', 'https://armastock.ru/uploads/product/500/507/thumbs/70_33333333333_2022-05-18_17-15-53.png']
Вес |  | 0.65 кг
Статус |  | В наличии
Описание |  | Недорогие пластиковые электромагнитные двухпозиционные клапаны прямого действия (не требует перепада давления). Применяются для холодной или горячей воды, воздуха, других нейтральных жидкостей и газов. Пластиковые клапаны серии ArmaControl 2W51-NO используются в основном для подачи холодной и горячей воды в загородных домах, для полива приусадебных участков. Исполнение НО - Нормально-Открытые (при подаче электрического напряжения на соленоид закрывается, перекрывая поток рабочей среды). Диаметры DN 15-25 Давление PN до 10 бар. Температура, max +80 °С Материал высокопрочный пластик Мембрана NBR (бутадиен-нитрильный каучук) Напряжение переменного тока: AC 220V; AC24V или постоянного тока: DC 12V; DC 24V Степень защиты: IP65 Артикул DN Резьба Kv, м3/ч при 1 бар PN, бар ∆P, бар Мембрана 2W51-15-NO 15 G ½ 4,86 10 0-6 NBR 2W51-20-NO 20 G ¾ 5,04 10 0-6 NBR 2W51-25-NO 25 G 1 8,57 10 0-6 NBR Клапаны комплектуются электромагнитными катушками на Ваш выбор: AC220V, AC24V, DC24V, DC12V
Название | Подтип № 1 | Электромагнитный клапан 1028 под пайку PN40 , 38&quot; (6мм) для хладагентов с катушкой
Артикул |  | SV1028-DC24V
Цена |  | 2350 руб.
Старая цена |  | Нет данных
Изображения |  | ['https://armastock.ru/uploads/product/500/518/thumbs/70_sv-1_2022-10-31_14-57-21.jpg', 'https://armastock.ru/uploads/product/500/518/thumbs/70_sv-2_2022-10-31_14-57-26.jpg', 'https://armastock.ru/uploads/product/500/518/thumbs/70_sv-3_2022-10-31_14-57-30.jpg']
Вес |  | 0.545 кг
Статус |  | В наличии
Описание |  | Соленоидные клапаны, предназначены для применения в холодильных системах и работают со всеми общепринятыми хлорфторсодержащими хладагентами. Клапаны серий 1028; 1068;1077; 1078; являются нормально закрытыми (NC), т.е. если катушка обесточена, поршень перекрывает поток хладагента. Перед монтажом клапана на трубопровод желательно убедиться, что система очищена. Соленоидные клапаны чувствительны к загрязнению. Кроме того, необходимо проверить, чтобы направление потока хладагента соответствовало стрелке на корпусе. Представленный клапан имеет присоединительный размер 1/4" , внешний диаметр трубки 9мм, внутренний 6мм Характеристика Нормальное положение (NC) Нормально закрытый Тип входного соединения Под пайку Тип выходного соединения Под пайку Хладагенты HCFC/HFC/CFC Средний температурный диапазон -35 +110 °C Все клапаны могут устанавливаться в любом положении, за исключением положения, когда шток клапана направлен вниз. Пайка должна производиться очень аккуратно, с использованием припоя с низкой температурой плавления. Разбирать клапаны перед монтажом необязательно, важно избегать прямого контакта пламени паяльной горелки с корпусом клапана, чтобы не допустить повреждений. Перед подключением электропитания к катушке клапана убедитесь, что напряжение в сети и частота тока соответствуют значениям, отмеченным на катушке.
Название | Подтип № 2 | Электромагнитный клапан 1028 под пайку PN40 , 38&quot; (6мм) для хладагентов с катушкой
Артикул |  | SV1028-AC220V
Цена |  | 2350 руб.
Старая цена |  | Нет данных
Изображения |  | ['https://armastock.ru/uploads/product/500/518/thumbs/70_sv-1_2022-10-31_14-57-21.jpg', 'https://armastock.ru/uploads/product/500/518/thumbs/70_sv-2_2022-10-31_14-57-26.jpg', 'https://armastock.ru/uploads/product/500/518/thumbs/70_sv-3_2022-10-31_14-57-30.jpg']
Вес |  | 0.545 кг
Статус |  | Нет в наличии
Описание |  | Соленоидные клапаны, предназначены для применения в холодильных системах и работают со всеми общепринятыми хлорфторсодержащими хладагентами. Клапаны серий 1028; 1068;1077; 1078; являются нормально закрытыми (NC), т.е. если катушка обесточена, поршень перекрывает поток хладагента. Перед монтажом клапана на трубопровод желательно убедиться, что система очищена. Соленоидные клапаны чувствительны к загрязнению. Кроме того, необходимо проверить, чтобы направление потока хладагента соответствовало стрелке на корпусе. Представленный клапан имеет присоединительный размер 1/4" , внешний диаметр трубки 9мм, внутренний 6мм Характеристика Нормальное положение (NC) Нормально закрытый Тип входного соединения Под пайку Тип выходного соединения Под пайку Хладагенты HCFC/HFC/CFC Средний температурный диапазон -35 +110 °C Все клапаны могут устанавливаться в любом положении, за исключением положения, когда шток клапана направлен вниз. Пайка должна производиться очень аккуратно, с использованием припоя с низкой температурой плавления. Разбирать клапаны перед монтажом необязательно, важно избегать прямого контакта пламени паяльной горелки с корпусом клапана, чтобы не допустить повреждений. Перед подключением электропитания к катушке клапана убедитесь, что напряжение в сети и частота тока соответствуют значениям, отмеченным на катушке.
Название | Подтип № 1 | Электромагнитный клапан 10684 под пайку PN40 , 12&quot; (13мм) для хладагентов с катушкой
Артикул |  | SV1068-4-DC24V
Цена |  | 2750 руб.
Старая цена |  | Нет данных
Изображения |  | ['https://armastock.ru/uploads/product/500/517/thumbs/70_sv-1_2022-10-31_14-57-41.jpg', 'https://armastock.ru/uploads/product/500/517/thumbs/70_sv-2_2022-10-31_14-57-45.jpg', 'https://armastock.ru/uploads/product/500/517/thumbs/70_sv-3_2022-10-31_14-57-48.jpg']
Вес |  | 0.597 кг
Статус |  | В наличии
Описание |  | Соленоидные клапаны, предназначены для применения в холодильных системах и работают со всеми общепринятыми хлорфторсодержащими хладагентами. Клапаны серий 1028; 1068;1077; 1078; являются нормально закрытыми (NC), т.е. если катушка обесточена, поршень перекрывает поток хладагента. Перед монтажом клапана на трубопровод желательно убедиться, что система очищена. Соленоидные клапаны чувствительны к загрязнению. Кроме того, необходимо проверить, чтобы направление потока хладагента соответствовало стрелке на корпусе. Представленный клапан имеет присоединительный размер 1/2" , внешний диаметр трубки 18,5мм, внутренний 15мм Характеристика Нормальное положение (NC) Нормально закрытый Тип входного соединения Под пайку Тип выходного соединения Под пайку Хладагенты HCFC/HFC/CFC Средний температурный диапазон -35 +110 °C Все клапаны могут устанавливаться в любом положении, за исключением положения, когда шток клапана направлен вниз. Пайка должна производиться очень аккуратно, с использованием припоя с низкой температурой плавления. Разбирать клапаны перед монтажом необязательно, важно избегать прямого контакта пламени паяльной горелки с корпусом клапана, чтобы не допустить повреждений. Перед подключением электропитания к катушке клапана убедитесь, что напряжение в сети и частота тока соответствуют значениям, отмеченным на катушке.
Название | Подтип № 2 | Электромагнитный клапан 10684 под пайку PN40 , 12&quot; (13мм) для хладагентов с катушкой
Артикул |  | SV1068-4-AC220V
Цена |  | 2750 руб.
Старая цена |  | Нет данных
Изображения |  | ['https://armastock.ru/uploads/product/500/517/thumbs/70_sv-1_2022-10-31_14-57-41.jpg', 'https://armastock.ru/uploads/product/500/517/thumbs/70_sv-2_2022-10-31_14-57-45.jpg', 'https://armastock.ru/uploads/product/500/517/thumbs/70_sv-3_2022-10-31_14-57-48.jpg']
Вес |  | 0.597 кг
Статус |  | Нет в наличии
Описание |  | Соленоидные клапаны, предназначены для применения в холодильных системах и работают со всеми общепринятыми хлорфторсодержащими хладагентами. Клапаны серий 1028; 1068;1077; 1078; являются нормально закрытыми (NC), т.е. если катушка обесточена, поршень перекрывает поток хладагента. Перед монтажом клапана на трубопровод желательно убедиться, что система очищена. Соленоидные клапаны чувствительны к загрязнению. Кроме того, необходимо проверить, чтобы направление потока хладагента соответствовало стрелке на корпусе. Представленный клапан имеет присоединительный размер 1/2" , внешний диаметр трубки 18,5мм, внутренний 15мм Характеристика Нормальное положение (NC) Нормально закрытый Тип входного соединения Под пайку Тип выходного соединения Под пайку Хладагенты HCFC/HFC/CFC Средний температурный диапазон -35 +110 °C Все клапаны могут устанавливаться в любом положении, за исключением положения, когда шток клапана направлен вниз. Пайка должна производиться очень аккуратно, с использованием припоя с низкой температурой плавления. Разбирать клапаны перед монтажом необязательно, важно избегать прямого контакта пламени паяльной горелки с корпусом клапана, чтобы не допустить повреждений. Перед подключением электропитания к катушке клапана убедитесь, что напряжение в сети и частота тока соответствуют значениям, отмеченным на катушке.
Название |  | Электромагнитный клапан 10785 под пайку PN40 , 58" (16мм) для хладагентов с катушкой AC220V
Артикул |  | SV1078-5
Цена |  | 3 580 руб.
Старая цена |  | Нет данных
Изображения |  | ['https://armastock.ru/uploads/product/500/516/thumbs/70_sv-1_2022-10-31_14-57-58.jpg', 'https://armastock.ru/uploads/product/500/516/thumbs/70_sv-2_2022-10-31_14-58-02.jpg', 'https://armastock.ru/uploads/product/500/516/thumbs/70_sv-3_2022-10-31_14-58-04.jpg']
Вес |  | 765 г.
Статус |  | Нет в наличии
Описание |  | Соленоидные клапаны, предназначены для применения в холодильных системах и работают со всеми общепринятыми хлорфторсодержащими хладагентами. Клапаны серий 1028; 1068;1077; 1078; являются нормально закрытыми (NC), т.е. если катушка обесточена, поршень перекрывает поток хладагента. Перед монтажом клапана на трубопровод желательно убедиться, что система очищена. Соленоидные клапаны чувствительны к загрязнению. Кроме того, необходимо проверить, чтобы направление потока хладагента соответствовало стрелке на корпусе. Представленный клапан имеет присоединительный размер 5/8" , внешний диаметр трубки 18,5мм, внутренний 16мм Характеристика Нормальное положение (NC) Нормально закрытый Тип входного соединения Под пайку Тип выходного соединения Под пайку Хладагенты HCFC/HFC/CFC Средний температурный диапазон -35 +110 °C Все клапаны могут устанавливаться в любом положении, за исключением положения, когда шток клапана направлен вниз. Пайка должна производиться очень аккуратно, с использованием припоя с низкой температурой плавления. Разбирать клапаны перед монтажом необязательно, важно избегать прямого контакта пламени паяльной горелки с корпусом клапана, чтобы не допустить повреждений. Перед подключением электропитания к катушке клапана убедитесь, что напряжение в сети и частота тока соответствуют значениям, отмеченным на катушке.
Название |  | Электромагнитный клапан 10786 под пайку PN40 , 34" (19мм) для хладагентов с катушкой AC220V
Артикул |  | SV1078-6
Цена |  | 3 880 руб.
Старая цена |  | Нет данных
Изображения |  | ['https://armastock.ru/uploads/product/500/515/thumbs/70_sv-1_2022-10-31_14-58-13.jpg', 'https://armastock.ru/uploads/product/500/515/thumbs/70_sv-2_2022-10-31_14-58-16.jpg', 'https://armastock.ru/uploads/product/500/515/thumbs/70_sv-3_2022-10-31_14-58-19.jpg']
Вес |  | 765 г.
Статус |  | В наличии
Описание |  | Соленоидные клапаны, предназначены для применения в холодильных системах и работают со всеми общепринятыми хлорфторсодержащими хладагентами. Клапаны серий 1028; 1068;1077; 1078; являются нормально закрытыми (NC), т.е. если катушка обесточена, поршень перекрывает поток хладагента. Перед монтажом клапана на трубопровод желательно убедиться, что система очищена. Соленоидные клапаны чувствительны к загрязнению. Кроме того, необходимо проверить, чтобы направление потока хладагента соответствовало стрелке на корпусе. Представленный клапан имеет присоединительный размер 3/4" , внешний диаметр трубки 22мм, внутренний 19мм Характеристика Нормальное положение (NC) Нормально закрытый Тип входного соединения Под пайку Тип выходного соединения Под пайку Хладагенты HCFC/HFC/CFC Средний температурный диапазон -35 +110 °C Все клапаны могут устанавливаться в любом положении, за исключением положения, когда шток клапана направлен вниз. Пайка должна производиться очень аккуратно, с использованием припоя с низкой температурой плавления. Разбирать клапаны перед монтажом необязательно, важно избегать прямого контакта пламени паяльной горелки с корпусом клапана, чтобы не допустить повреждений. Перед подключением электропитания к катушке клапана убедитесь, что напряжение в сети и частота тока соответствуют значениям, отмеченным на катушке.
Название | Подтип № 1 | Кран шаровый неполнопроходной нержавеющий муфтовый Ру 40 AISI 304
Артикул |  | KSN-10
Цена |  | 356 руб.
Старая цена |  | Нет данных
Изображения |  | ['https://armastock.ru/uploads/product/300/311/thumbs/70_DSC_4261_2019-07-12_17-41-07.jpg', 'https://armastock.ru/uploads/product/300/311/thumbs/70_DSC_4259_2019-07-12_17-41-17.jpg']
Вес |  | 0.1 кг
Статус |  | В наличии
Описание |  | Нержавеющие неполнопроходные шаровые краны один из самых распространенных типов запорной арматуры. Используются практически на любых трубопроводах благодаря устойчивости как к коррозии, так и к агрессивным веществам. Краны из нержавеющей 304 стали подходят для использовании в коммунальных хозяйствах, а также для светлых нефтепродуктов и масел. Поставляется с синей обрезиненной ручкой. Монтаж муфтовый, на цилиндрическую трубную резьбу
Название | Подтип № 2 | Кран шаровый неполнопроходной нержавеющий муфтовый Ру 40 AISI 304
Артикул |  | KSN-15
Цена |  | 391 руб.
Старая цена |  | Нет данных
Изображения |  | ['https://armastock.ru/uploads/product/300/311/thumbs/70_DSC_4261_2019-07-12_17-41-07.jpg', 'https://armastock.ru/uploads/product/300/311/thumbs/70_DSC_4259_2019-07-12_17-41-17.jpg']
Вес |  | 0.1 кг
Статус |  | В наличии
Описание |  | Нержавеющие неполнопроходные шаровые краны один из самых распространенных типов запорной арматуры. Используются практически на любых трубопроводах благодаря устойчивости как к коррозии, так и к агрессивным веществам. Краны из нержавеющей 304 стали подходят для использовании в коммунальных хозяйствах, а также для светлых нефтепродуктов и масел. Поставляется с синей обрезиненной ручкой. Монтаж муфтовый, на цилиндрическую трубную резьбу
Название | Подтип № 3 | Кран шаровый неполнопроходной нержавеющий муфтовый Ру 40 AISI 304
Артикул |  | KSN-25
Цена |  | 635 руб.
Старая цена |  | Нет данных
Изображения |  | ['https://armastock.ru/uploads/product/300/311/thumbs/70_DSC_4261_2019-07-12_17-41-07.jpg', 'https://armastock.ru/uploads/product/300/311/thumbs/70_DSC_4259_2019-07-12_17-41-17.jpg']
Вес |  | 0.1 кг
Статус |  | В наличии
Описание |  | Нержавеющие неполнопроходные шаровые краны один из самых распространенных типов запорной арматуры. Используются практически на любых трубопроводах благодаря устойчивости как к коррозии, так и к агрессивным веществам. Краны из нержавеющей 304 стали подходят для использовании в коммунальных хозяйствах, а также для светлых нефтепродуктов и масел. Поставляется с синей обрезиненной ручкой. Монтаж муфтовый, на цилиндрическую трубную резьбу
Название | Подтип № 4 | Кран шаровый неполнопроходной нержавеющий муфтовый Ру 40 AISI 304
Артикул |  | KSN-08
Цена |  | 322 руб.
Старая цена |  | Нет данных
Изображения |  | ['https://armastock.ru/uploads/product/300/311/thumbs/70_DSC_4261_2019-07-12_17-41-07.jpg', 'https://armastock.ru/uploads/product/300/311/thumbs/70_DSC_4259_2019-07-12_17-41-17.jpg']
Вес |  | 0.1 кг
Статус |  | Нет в наличии
Описание |  | Нержавеющие неполнопроходные шаровые краны один из самых распространенных типов запорной арматуры. Используются практически на любых трубопроводах благодаря устойчивости как к коррозии, так и к агрессивным веществам. Краны из нержавеющей 304 стали подходят для использовании в коммунальных хозяйствах, а также для светлых нефтепродуктов и масел. Поставляется с синей обрезиненной ручкой. Монтаж муфтовый, на цилиндрическую трубную резьбу
Название | Подтип № 5 | Кран шаровый неполнопроходной нержавеющий муфтовый Ру 40 AISI 304
Артикул |  | KSN-20
Цена |  | 449 руб.
Старая цена |  | Нет данных
Изображения |  | ['https://armastock.ru/uploads/product/300/311/thumbs/70_DSC_4261_2019-07-12_17-41-07.jpg', 'https://armastock.ru/uploads/product/300/311/thumbs/70_DSC_4259_2019-07-12_17-41-17.jpg']
Вес |  | 0.1 кг
Статус |  | Нет в наличии
Описание |  | Нержавеющие неполнопроходные шаровые краны один из самых распространенных типов запорной арматуры. Используются практически на любых трубопроводах благодаря устойчивости как к коррозии, так и к агрессивным веществам. Краны из нержавеющей 304 стали подходят для использовании в коммунальных хозяйствах, а также для светлых нефтепродуктов и масел. Поставляется с синей обрезиненной ручкой. Монтаж муфтовый, на цилиндрическую трубную резьбу
Название | Подтип № 1 | Кран шаровый нержавеющий муфтовый Ру 63 AISI 304
Артикул |  | HKG15008
Цена |  | 510 руб.
Старая цена |  | Нет данных
Изображения |  | ['https://armastock.ru/uploads/product/100/128/thumbs/70_DSF_5965_2019-09-26_16-23-43.JPG', 'https://armastock.ru/uploads/product/100/128/thumbs/70_DSF_6096_2019-09-26_16-24-37.JPG']
Вес |  | 0.18 кг
Статус |  | В наличии
Описание |  | Нержавеющие полнопроходные шаровые краны один из самых распространенных типов запорной арматуры. Используются практически на любых трубопроводах благодаря устойчивости как к коррозии, так и к агрессивным веществам. Краны из нержавеющей 304 стали подходят для использовании в коммунальных хозяйствах, а также для светлых нефтепродуктов и масел. Краны из 316 стали в нефтехимической промышленности, они более устойчивы к агрессивным средам за счет добавления молибдена в состав стали. Рабочая температура кранов от -29 до +180 градусов цельсия. Рабочее положение: открыто/закрыто. Материал уплотнения PTFE. Российским аналогом стали 304 является 08Х18Н10. Зарубежные аналоги: США: AISI 304, 304H, S30400 Япония: SUS304 Китай: 0Cr19Ni9, OCr18Ni9 Евросоюз: 1.4301, X5CrNi18-10, X6CrNi18-10 Российским аналогом стали 316 является 08Х17Н13М2Т. Зарубежные аналоги: США: 316Ti, S31635 Япония: SUS316Ti Китай: 0Cr18Ni12Mo3Ti, 1Cr18Ni12Mo2Ti, 1Cr18Ni12Mo3Ti Евросоюз: 1.4571 Поставляется с красной обрезиненной ручкой. Монтаж муфтовый, на цилиндрическую трубную резьбу по ГОСТ. Продукция сертифицирована. Отгрузка осуществляется по всей России. Вы можете скачать технический паспорт на данную серию клапанов по этой ссылке
Название | Подтип № 2 | Кран шаровый нержавеющий муфтовый Ру 63 AISI 304
Артикул |  | HKG15015
Цена |  | 615 руб.
Старая цена |  | Нет данных
Изображения |  | ['https://armastock.ru/uploads/product/100/128/thumbs/70_DSF_5965_2019-09-26_16-23-43.JPG', 'https://armastock.ru/uploads/product/100/128/thumbs/70_DSF_6096_2019-09-26_16-24-37.JPG']
Вес |  | 0.22 кг
Статус |  | В наличии
Описание |  | Нержавеющие полнопроходные шаровые краны один из самых распространенных типов запорной арматуры. Используются практически на любых трубопроводах благодаря устойчивости как к коррозии, так и к агрессивным веществам. Краны из нержавеющей 304 стали подходят для использовании в коммунальных хозяйствах, а также для светлых нефтепродуктов и масел. Краны из 316 стали в нефтехимической промышленности, они более устойчивы к агрессивным средам за счет добавления молибдена в состав стали. Рабочая температура кранов от -29 до +180 градусов цельсия. Рабочее положение: открыто/закрыто. Материал уплотнения PTFE. Российским аналогом стали 304 является 08Х18Н10. Зарубежные аналоги: США: AISI 304, 304H, S30400 Япония: SUS304 Китай: 0Cr19Ni9, OCr18Ni9 Евросоюз: 1.4301, X5CrNi18-10, X6CrNi18-10 Российским аналогом стали 316 является 08Х17Н13М2Т. Зарубежные аналоги: США: 316Ti, S31635 Япония: SUS316Ti Китай: 0Cr18Ni12Mo3Ti, 1Cr18Ni12Mo2Ti, 1Cr18Ni12Mo3Ti Евросоюз: 1.4571 Поставляется с красной обрезиненной ручкой. Монтаж муфтовый, на цилиндрическую трубную резьбу по ГОСТ. Продукция сертифицирована. Отгрузка осуществляется по всей России. Вы можете скачать технический паспорт на данную серию клапанов по этой ссылке
Название | Подтип № 3 | Кран шаровый нержавеющий муфтовый Ру 63 AISI 304
Артикул |  | HKG15020
Цена |  | 720 руб.
Старая цена |  | Нет данных
Изображения |  | ['https://armastock.ru/uploads/product/100/128/thumbs/70_DSF_5965_2019-09-26_16-23-43.JPG', 'https://armastock.ru/uploads/product/100/128/thumbs/70_DSF_6096_2019-09-26_16-24-37.JPG']
Вес |  | 0.28 кг
Статус |  | В наличии
Описание |  | Нержавеющие полнопроходные шаровые краны один из самых распространенных типов запорной арматуры. Используются практически на любых трубопроводах благодаря устойчивости как к коррозии, так и к агрессивным веществам. Краны из нержавеющей 304 стали подходят для использовании в коммунальных хозяйствах, а также для светлых нефтепродуктов и масел. Краны из 316 стали в нефтехимической промышленности, они более устойчивы к агрессивным средам за счет добавления молибдена в состав стали. Рабочая температура кранов от -29 до +180 градусов цельсия. Рабочее положение: открыто/закрыто. Материал уплотнения PTFE. Российским аналогом стали 304 является 08Х18Н10. Зарубежные аналоги: США: AISI 304, 304H, S30400 Япония: SUS304 Китай: 0Cr19Ni9, OCr18Ni9 Евросоюз: 1.4301, X5CrNi18-10, X6CrNi18-10 Российским аналогом стали 316 является 08Х17Н13М2Т. Зарубежные аналоги: США: 316Ti, S31635 Япония: SUS316Ti Китай: 0Cr18Ni12Mo3Ti, 1Cr18Ni12Mo2Ti, 1Cr18Ni12Mo3Ti Евросоюз: 1.4571 Поставляется с красной обрезиненной ручкой. Монтаж муфтовый, на цилиндрическую трубную резьбу по ГОСТ. Продукция сертифицирована. Отгрузка осуществляется по всей России. Вы можете скачать технический паспорт на данную серию клапанов по этой ссылке
Название | Подтип № 4 | Кран шаровый нержавеющий муфтовый Ру 63 AISI 304
Артикул |  | HKG15025
Цена |  | 1115 руб.
Старая цена |  | Нет данных
Изображения |  | ['https://armastock.ru/uploads/product/100/128/thumbs/70_DSF_5965_2019-09-26_16-23-43.JPG', 'https://armastock.ru/uploads/product/100/128/thumbs/70_DSF_6096_2019-09-26_16-24-37.JPG']
Вес |  | 0.48 кг
Статус |  | В наличии
Описание |  | Нержавеющие полнопроходные шаровые краны один из самых распространенных типов запорной арматуры. Используются практически на любых трубопроводах благодаря устойчивости как к коррозии, так и к агрессивным веществам. Краны из нержавеющей 304 стали подходят для использовании в коммунальных хозяйствах, а также для светлых нефтепродуктов и масел. Краны из 316 стали в нефтехимической промышленности, они более устойчивы к агрессивным средам за счет добавления молибдена в состав стали. Рабочая температура кранов от -29 до +180 градусов цельсия. Рабочее положение: открыто/закрыто. Материал уплотнения PTFE. Российским аналогом стали 304 является 08Х18Н10. Зарубежные аналоги: США: AISI 304, 304H, S30400 Япония: SUS304 Китай: 0Cr19Ni9, OCr18Ni9 Евросоюз: 1.4301, X5CrNi18-10, X6CrNi18-10 Российским аналогом стали 316 является 08Х17Н13М2Т. Зарубежные аналоги: США: 316Ti, S31635 Япония: SUS316Ti Китай: 0Cr18Ni12Mo3Ti, 1Cr18Ni12Mo2Ti, 1Cr18Ni12Mo3Ti Евросоюз: 1.4571 Поставляется с красной обрезиненной ручкой. Монтаж муфтовый, на цилиндрическую трубную резьбу по ГОСТ. Продукция сертифицирована. Отгрузка осуществляется по всей России. Вы можете скачать технический паспорт на данную серию клапанов по этой ссылке
Название | Подтип № 5 | Кран шаровый нержавеющий муфтовый Ру 63 AISI 304
Артикул |  | HKG15032
Цена |  | 1710 руб.
Старая цена |  | Нет данных
Изображения |  | ['https://armastock.ru/uploads/product/100/128/thumbs/70_DSF_5965_2019-09-26_16-23-43.JPG', 'https://armastock.ru/uploads/product/100/128/thumbs/70_DSF_6096_2019-09-26_16-24-37.JPG']
Вес |  | 0.82 кг
Статус |  | В наличии
Описание |  | Нержавеющие полнопроходные шаровые краны один из самых распространенных типов запорной арматуры. Используются практически на любых трубопроводах благодаря устойчивости как к коррозии, так и к агрессивным веществам. Краны из нержавеющей 304 стали подходят для использовании в коммунальных хозяйствах, а также для светлых нефтепродуктов и масел. Краны из 316 стали в нефтехимической промышленности, они более устойчивы к агрессивным средам за счет добавления молибдена в состав стали. Рабочая температура кранов от -29 до +180 градусов цельсия. Рабочее положение: открыто/закрыто. Материал уплотнения PTFE. Российским аналогом стали 304 является 08Х18Н10. Зарубежные аналоги: США: AISI 304, 304H, S30400 Япония: SUS304 Китай: 0Cr19Ni9, OCr18Ni9 Евросоюз: 1.4301, X5CrNi18-10, X6CrNi18-10 Российским аналогом стали 316 является 08Х17Н13М2Т. Зарубежные аналоги: США: 316Ti, S31635 Япония: SUS316Ti Китай: 0Cr18Ni12Mo3Ti, 1Cr18Ni12Mo2Ti, 1Cr18Ni12Mo3Ti Евросоюз: 1.4571 Поставляется с красной обрезиненной ручкой. Монтаж муфтовый, на цилиндрическую трубную резьбу по ГОСТ. Продукция сертифицирована. Отгрузка осуществляется по всей России. Вы можете скачать технический паспорт на данную серию клапанов по этой ссылке
Название | Подтип № 6 | Кран шаровый нержавеющий муфтовый Ру 63 AISI 304
Артикул |  | HKG15040
Цена |  | 2175 руб.
Старая цена |  | Нет данных
Изображения |  | ['https://armastock.ru/uploads/product/100/128/thumbs/70_DSF_5965_2019-09-26_16-23-43.JPG', 'https://armastock.ru/uploads/product/100/128/thumbs/70_DSF_6096_2019-09-26_16-24-37.JPG']
Вес |  | 1 кг
Статус |  | В наличии
Описание |  | Нержавеющие полнопроходные шаровые краны один из самых распространенных типов запорной арматуры. Используются практически на любых трубопроводах благодаря устойчивости как к коррозии, так и к агрессивным веществам. Краны из нержавеющей 304 стали подходят для использовании в коммунальных хозяйствах, а также для светлых нефтепродуктов и масел. Краны из 316 стали в нефтехимической промышленности, они более устойчивы к агрессивным средам за счет добавления молибдена в состав стали. Рабочая температура кранов от -29 до +180 градусов цельсия. Рабочее положение: открыто/закрыто. Материал уплотнения PTFE. Российским аналогом стали 304 является 08Х18Н10. Зарубежные аналоги: США: AISI 304, 304H, S30400 Япония: SUS304 Китай: 0Cr19Ni9, OCr18Ni9 Евросоюз: 1.4301, X5CrNi18-10, X6CrNi18-10 Российским аналогом стали 316 является 08Х17Н13М2Т. Зарубежные аналоги: США: 316Ti, S31635 Япония: SUS316Ti Китай: 0Cr18Ni12Mo3Ti, 1Cr18Ni12Mo2Ti, 1Cr18Ni12Mo3Ti Евросоюз: 1.4571 Поставляется с красной обрезиненной ручкой. Монтаж муфтовый, на цилиндрическую трубную резьбу по ГОСТ. Продукция сертифицирована. Отгрузка осуществляется по всей России. Вы можете скачать технический паспорт на данную серию клапанов по этой ссылке
Название | Подтип № 7 | Кран шаровый нержавеющий муфтовый Ру 63 AISI 304
Артикул |  | HKG15050
Цена |  | 3237 руб.
Старая цена |  | Нет данных
Изображения |  | ['https://armastock.ru/uploads/product/100/128/thumbs/70_DSF_5965_2019-09-26_16-23-43.JPG', 'https://armastock.ru/uploads/product/100/128/thumbs/70_DSF_6096_2019-09-26_16-24-37.JPG']
Вес |  | 1.47 кг
Статус |  | Нет в наличии
Описание |  | Нержавеющие полнопроходные шаровые краны один из самых распространенных типов запорной арматуры. Используются практически на любых трубопроводах благодаря устойчивости как к коррозии, так и к агрессивным веществам. Краны из нержавеющей 304 стали подходят для использовании в коммунальных хозяйствах, а также для светлых нефтепродуктов и масел. Краны из 316 стали в нефтехимической промышленности, они более устойчивы к агрессивным средам за счет добавления молибдена в состав стали. Рабочая температура кранов от -29 до +180 градусов цельсия. Рабочее положение: открыто/закрыто. Материал уплотнения PTFE. Российским аналогом стали 304 является 08Х18Н10. Зарубежные аналоги: США: AISI 304, 304H, S30400 Япония: SUS304 Китай: 0Cr19Ni9, OCr18Ni9 Евросоюз: 1.4301, X5CrNi18-10, X6CrNi18-10 Российским аналогом стали 316 является 08Х17Н13М2Т. Зарубежные аналоги: США: 316Ti, S31635 Япония: SUS316Ti Китай: 0Cr18Ni12Mo3Ti, 1Cr18Ni12Mo2Ti, 1Cr18Ni12Mo3Ti Евросоюз: 1.4571 Поставляется с красной обрезиненной ручкой. Монтаж муфтовый, на цилиндрическую трубную резьбу по ГОСТ. Продукция сертифицирована. Отгрузка осуществляется по всей России. Вы можете скачать технический паспорт на данную серию клапанов по этой ссылке
Название | Подтип № 1 | Кран шаровый водоразборный со штуцером нержавеющий HGG
Артикул |  | HGG-25
Цена |  | 1550 руб.
Старая цена |  | Нет данных
Изображения |  | ['https://armastock.ru/uploads/product/500/514/thumbs/70_vodorazbor1_2022-08-12_16-59-59.JPG', 'https://armastock.ru/uploads/product/500/514/thumbs/70_vodorazbor2_2022-08-12_17-00-05.JPG']
Вес |  | 0.246 кг
Статус |  | В наличии
Описание |  | Кран шаровой нержавеющий с наружной резьбой и штуцером разновидность запорной арматуры, получившее широкое применение в химической, нефтегазовой, пищевой промышленности в сфере ЖКХ и частном (домашнем) сегменте. Краны шаровые из нержавеющей стали муфтовые используют на разных участках трубопровода, так как муфтовое присоединение удобно в монтаже и обеспечивает надежное герметичное соединение, что позволяет использовать краны шаровые для агрессивных жидкостей и газов, пневматики, горячего и холодного водоснабжения и отопления. Кран нержавющий имеет с одной стороны наруж. резьбу трех видов на выбор - DN15, DN20, DN25 . С другой стороны данный кран имее штуцер под шланг. Корпус полнопроходного крана шарового серии HGG изготовлен из нержавеющей стали AISI 304 методом точного литья. Кран шаровой резьбовой нерж. сталь HGG со штуцером укомплектован уплотнением PTFE , что позволяет применять его в температурных диапазонах: –32…+180 °С и обеспечивает герметичность класса «A». К преимуществу нержавеющей серии шаровых кранов HGG, можно отнести то, что краны полнопроходные т.е. отсутствуют гидравлические потери, наличие уплотнения на накидной гайке дает возможность быстросъемного присоединения штуцера. Управление ручное, поворот на 90° длинной обрезиненной ручкой.
Название | Подтип № 2 | Кран шаровый водоразборный со штуцером нержавеющий HGG
Артикул |  | HGG-15
Цена |  | 875 руб.
Старая цена |  | Нет данных
Изображения |  | ['https://armastock.ru/uploads/product/500/514/thumbs/70_vodorazbor1_2022-08-12_16-59-59.JPG', 'https://armastock.ru/uploads/product/500/514/thumbs/70_vodorazbor2_2022-08-12_17-00-05.JPG']
Вес |  | 0.133 кг
Статус |  | Нет в наличии
Описание |  | Кран шаровой нержавеющий с наружной резьбой и штуцером разновидность запорной арматуры, получившее широкое применение в химической, нефтегазовой, пищевой промышленности в сфере ЖКХ и частном (домашнем) сегменте. Краны шаровые из нержавеющей стали муфтовые используют на разных участках трубопровода, так как муфтовое присоединение удобно в монтаже и обеспечивает надежное герметичное соединение, что позволяет использовать краны шаровые для агрессивных жидкостей и газов, пневматики, горячего и холодного водоснабжения и отопления. Кран нержавющий имеет с одной стороны наруж. резьбу трех видов на выбор - DN15, DN20, DN25 . С другой стороны данный кран имее штуцер под шланг. Корпус полнопроходного крана шарового серии HGG изготовлен из нержавеющей стали AISI 304 методом точного литья. Кран шаровой резьбовой нерж. сталь HGG со штуцером укомплектован уплотнением PTFE , что позволяет применять его в температурных диапазонах: –32…+180 °С и обеспечивает герметичность класса «A». К преимуществу нержавеющей серии шаровых кранов HGG, можно отнести то, что краны полнопроходные т.е. отсутствуют гидравлические потери, наличие уплотнения на накидной гайке дает возможность быстросъемного присоединения штуцера. Управление ручное, поворот на 90° длинной обрезиненной ручкой.
Название | Подтип № 3 | Кран шаровый водоразборный со штуцером нержавеющий HGG
Артикул |  | HGG-20
Цена |  | 1150 руб.
Старая цена |  | Нет данных
Изображения |  | ['https://armastock.ru/uploads/product/500/514/thumbs/70_vodorazbor1_2022-08-12_16-59-59.JPG', 'https://armastock.ru/uploads/product/500/514/thumbs/70_vodorazbor2_2022-08-12_17-00-05.JPG']
Вес |  | 0.152 кг
Статус |  | Нет в наличии
Описание |  | Кран шаровой нержавеющий с наружной резьбой и штуцером разновидность запорной арматуры, получившее широкое применение в химической, нефтегазовой, пищевой промышленности в сфере ЖКХ и частном (домашнем) сегменте. Краны шаровые из нержавеющей стали муфтовые используют на разных участках трубопровода, так как муфтовое присоединение удобно в монтаже и обеспечивает надежное герметичное соединение, что позволяет использовать краны шаровые для агрессивных жидкостей и газов, пневматики, горячего и холодного водоснабжения и отопления. Кран нержавющий имеет с одной стороны наруж. резьбу трех видов на выбор - DN15, DN20, DN25 . С другой стороны данный кран имее штуцер под шланг. Корпус полнопроходного крана шарового серии HGG изготовлен из нержавеющей стали AISI 304 методом точного литья. Кран шаровой резьбовой нерж. сталь HGG со штуцером укомплектован уплотнением PTFE , что позволяет применять его в температурных диапазонах: –32…+180 °С и обеспечивает герметичность класса «A». К преимуществу нержавеющей серии шаровых кранов HGG, можно отнести то, что краны полнопроходные т.е. отсутствуют гидравлические потери, наличие уплотнения на накидной гайке дает возможность быстросъемного присоединения штуцера. Управление ручное, поворот на 90° длинной обрезиненной ручкой.
Название | Подтип № 1 | Кран шаровый нержавеющий под приварку Ру 63 AISI 304
Артикул |  | HKV15015
Цена |  | 990 руб.
Старая цена |  | Нет данных
Изображения |  | ['https://armastock.ru/uploads/product/100/131/thumbs/70_DSF_5963_2019-09-26_16-24-57.JPG', 'https://armastock.ru/uploads/product/100/131/thumbs/70_DSF_6095_2019-09-26_16-25-03.JPG']
Вес |  | 0.41 кг
Статус |  | В наличии
Описание |  | Приварные шаровые краны из нержавеющей стали марки 304 это надежные, простые в эксплуатации и монтаже запорные устройства. Разъемная конструкция кранов позволяет облегчить монтаж, замену и техническое обслуживание крана. Уплотнение из фторопласта с добавлением углерода является не только химически стойким, а и обладает низким коэффициентом трения (менее 0,1). Сталь марки 304 обладает высокой стойкостью к коррозии. Температурный режим работы крана -29 до +230 градусов. Рабочая среда: горячая, холодная вода, пар, природный, сжиженный газ, пищевые, фармацевтические вещества и другие среды не агрессивные к материалам крана. Класс герметичности крана "А". Рабочее положение открыто/закрыто. Рабочее давление до 63 бар. Российским аналогом стали 304 является 08Х18Н10. Зарубежные аналоги: США: AISI 304, 304H, S30400 Япония: SUS304 Китай: 0Cr19Ni9, OCr18Ni9 Евросоюз: 1.4301, X5CrNi18-10, X6CrNi18-10 Поставляется с красной обрезиненной ручкой. Продукция сертифицирована. Отгрузка осуществляется по всей России. Вы можете скачать технический паспорт на данную серию клапанов по этой ссылке
Название | Подтип № 2 | Кран шаровый нержавеющий под приварку Ру 63 AISI 304
Артикул |  | HKV15020
Цена |  | 1345 руб.
Старая цена |  | Нет данных
Изображения |  | ['https://armastock.ru/uploads/product/100/131/thumbs/70_DSF_5963_2019-09-26_16-24-57.JPG', 'https://armastock.ru/uploads/product/100/131/thumbs/70_DSF_6095_2019-09-26_16-25-03.JPG']
Вес |  | 0.56 кг
Статус |  | В наличии
Описание |  | Приварные шаровые краны из нержавеющей стали марки 304 это надежные, простые в эксплуатации и монтаже запорные устройства. Разъемная конструкция кранов позволяет облегчить монтаж, замену и техническое обслуживание крана. Уплотнение из фторопласта с добавлением углерода является не только химически стойким, а и обладает низким коэффициентом трения (менее 0,1). Сталь марки 304 обладает высокой стойкостью к коррозии. Температурный режим работы крана -29 до +230 градусов. Рабочая среда: горячая, холодная вода, пар, природный, сжиженный газ, пищевые, фармацевтические вещества и другие среды не агрессивные к материалам крана. Класс герметичности крана "А". Рабочее положение открыто/закрыто. Рабочее давление до 63 бар. Российским аналогом стали 304 является 08Х18Н10. Зарубежные аналоги: США: AISI 304, 304H, S30400 Япония: SUS304 Китай: 0Cr19Ni9, OCr18Ni9 Евросоюз: 1.4301, X5CrNi18-10, X6CrNi18-10 Поставляется с красной обрезиненной ручкой. Продукция сертифицирована. Отгрузка осуществляется по всей России. Вы можете скачать технический паспорт на данную серию клапанов по этой ссылке
Название | Подтип № 3 | Кран шаровый нержавеющий под приварку Ру 63 AISI 304
Артикул |  | HKV15025
Цена |  | 1640 руб.
Старая цена |  | Нет данных
Изображения |  | ['https://armastock.ru/uploads/product/100/131/thumbs/70_DSF_5963_2019-09-26_16-24-57.JPG', 'https://armastock.ru/uploads/product/100/131/thumbs/70_DSF_6095_2019-09-26_16-25-03.JPG']
Вес |  | 0.77 кг
Статус |  | В наличии
Описание |  | Приварные шаровые краны из нержавеющей стали марки 304 это надежные, простые в эксплуатации и монтаже запорные устройства. Разъемная конструкция кранов позволяет облегчить монтаж, замену и техническое обслуживание крана. Уплотнение из фторопласта с добавлением углерода является не только химически стойким, а и обладает низким коэффициентом трения (менее 0,1). Сталь марки 304 обладает высокой стойкостью к коррозии. Температурный режим работы крана -29 до +230 градусов. Рабочая среда: горячая, холодная вода, пар, природный, сжиженный газ, пищевые, фармацевтические вещества и другие среды не агрессивные к материалам крана. Класс герметичности крана "А". Рабочее положение открыто/закрыто. Рабочее давление до 63 бар. Российским аналогом стали 304 является 08Х18Н10. Зарубежные аналоги: США: AISI 304, 304H, S30400 Япония: SUS304 Китай: 0Cr19Ni9, OCr18Ni9 Евросоюз: 1.4301, X5CrNi18-10, X6CrNi18-10 Поставляется с красной обрезиненной ручкой. Продукция сертифицирована. Отгрузка осуществляется по всей России. Вы можете скачать технический паспорт на данную серию клапанов по этой ссылке
Название | Подтип № 4 | Кран шаровый нержавеющий под приварку Ру 63 AISI 304
Артикул |  | HKV15032
Цена |  | 2605 руб.
Старая цена |  | Нет данных
Изображения |  | ['https://armastock.ru/uploads/product/100/131/thumbs/70_DSF_5963_2019-09-26_16-24-57.JPG', 'https://armastock.ru/uploads/product/100/131/thumbs/70_DSF_6095_2019-09-26_16-25-03.JPG']
Вес |  | 1.29 кг
Статус |  | В наличии
Описание |  | Приварные шаровые краны из нержавеющей стали марки 304 это надежные, простые в эксплуатации и монтаже запорные устройства. Разъемная конструкция кранов позволяет облегчить монтаж, замену и техническое обслуживание крана. Уплотнение из фторопласта с добавлением углерода является не только химически стойким, а и обладает низким коэффициентом трения (менее 0,1). Сталь марки 304 обладает высокой стойкостью к коррозии. Температурный режим работы крана -29 до +230 градусов. Рабочая среда: горячая, холодная вода, пар, природный, сжиженный газ, пищевые, фармацевтические вещества и другие среды не агрессивные к материалам крана. Класс герметичности крана "А". Рабочее положение открыто/закрыто. Рабочее давление до 63 бар. Российским аналогом стали 304 является 08Х18Н10. Зарубежные аналоги: США: AISI 304, 304H, S30400 Япония: SUS304 Китай: 0Cr19Ni9, OCr18Ni9 Евросоюз: 1.4301, X5CrNi18-10, X6CrNi18-10 Поставляется с красной обрезиненной ручкой. Продукция сертифицирована. Отгрузка осуществляется по всей России. Вы можете скачать технический паспорт на данную серию клапанов по этой ссылке
Название | Подтип № 5 | Кран шаровый нержавеющий под приварку Ру 63 AISI 304
Артикул |  | HKV15040
Цена |  | 3345 руб.
Старая цена |  | Нет данных
Изображения |  | ['https://armastock.ru/uploads/product/100/131/thumbs/70_DSF_5963_2019-09-26_16-24-57.JPG', 'https://armastock.ru/uploads/product/100/131/thumbs/70_DSF_6095_2019-09-26_16-25-03.JPG']
Вес |  | 1.63 кг
Статус |  | В наличии
Описание |  | Приварные шаровые краны из нержавеющей стали марки 304 это надежные, простые в эксплуатации и монтаже запорные устройства. Разъемная конструкция кранов позволяет облегчить монтаж, замену и техническое обслуживание крана. Уплотнение из фторопласта с добавлением углерода является не только химически стойким, а и обладает низким коэффициентом трения (менее 0,1). Сталь марки 304 обладает высокой стойкостью к коррозии. Температурный режим работы крана -29 до +230 градусов. Рабочая среда: горячая, холодная вода, пар, природный, сжиженный газ, пищевые, фармацевтические вещества и другие среды не агрессивные к материалам крана. Класс герметичности крана "А". Рабочее положение открыто/закрыто. Рабочее давление до 63 бар. Российским аналогом стали 304 является 08Х18Н10. Зарубежные аналоги: США: AISI 304, 304H, S30400 Япония: SUS304 Китай: 0Cr19Ni9, OCr18Ni9 Евросоюз: 1.4301, X5CrNi18-10, X6CrNi18-10 Поставляется с красной обрезиненной ручкой. Продукция сертифицирована. Отгрузка осуществляется по всей России. Вы можете скачать технический паспорт на данную серию клапанов по этой ссылке
Название | Подтип № 6 | Кран шаровый нержавеющий под приварку Ру 63 AISI 304
Артикул |  | HKV15050
Цена |  | 4890 руб.
Старая цена |  | Нет данных
Изображения |  | ['https://armastock.ru/uploads/product/100/131/thumbs/70_DSF_5963_2019-09-26_16-24-57.JPG', 'https://armastock.ru/uploads/product/100/131/thumbs/70_DSF_6095_2019-09-26_16-25-03.JPG']
Вес |  | 2.37 кг
Статус |  | В наличии
Описание |  | Приварные шаровые краны из нержавеющей стали марки 304 это надежные, простые в эксплуатации и монтаже запорные устройства. Разъемная конструкция кранов позволяет облегчить монтаж, замену и техническое обслуживание крана. Уплотнение из фторопласта с добавлением углерода является не только химически стойким, а и обладает низким коэффициентом трения (менее 0,1). Сталь марки 304 обладает высокой стойкостью к коррозии. Температурный режим работы крана -29 до +230 градусов. Рабочая среда: горячая, холодная вода, пар, природный, сжиженный газ, пищевые, фармацевтические вещества и другие среды не агрессивные к материалам крана. Класс герметичности крана "А". Рабочее положение открыто/закрыто. Рабочее давление до 63 бар. Российским аналогом стали 304 является 08Х18Н10. Зарубежные аналоги: США: AISI 304, 304H, S30400 Япония: SUS304 Китай: 0Cr19Ni9, OCr18Ni9 Евросоюз: 1.4301, X5CrNi18-10, X6CrNi18-10 Поставляется с красной обрезиненной ручкой. Продукция сертифицирована. Отгрузка осуществляется по всей России. Вы можете скачать технический паспорт на данную серию клапанов по этой ссылке
Название | Подтип № 1 | Кран шаровый нерж. приварной с удлин. патрубками Ру 63 AISI 316
Артикул |  | HKW25010
Цена |  | 1141 руб.
Старая цена |  | Нет данных
Изображения |  | ['https://armastock.ru/uploads/product/100/130/thumbs/70_DSF_5964_2019-09-26_16-26-27.JPG', 'https://armastock.ru/uploads/product/100/130/thumbs/70_DSF_6093_2019-09-26_16-26-31.JPG']
Вес |  | 0.1 кг
Статус |  | Нет в наличии
Описание |  | Приварные шаровые краны из нержавеющей стали марки 304 используются практически на любых трубопроводах. Состав этой стали обеспечивает устойчивость кранов к коррозии и агрессивным средам. Уплотнение из фторопласта с добавлением углерода является химически стойким. Это позволяет использовать краны на трубопроводах комунально-жилищных систем, нефтехимической, фармацевтической, пищевой промышленности. Удлиненные патрубки и разъемная конструкция крана обеспечивают простой и быстрый монтаж, а также легкость проведения технического обслуживания и замены. Давление рабочей среды до 63 бар, температура от -29 до +230 градусов. Клас герметичности "А", рабочие положения: открыто/закрыто. Российским аналогом стали 304 является 08Х18Н10. Зарубежные аналоги: США: AISI 304, 304H, S30400 Япония: SUS304 Китай: 0Cr19Ni9, OCr18Ni9 Евросоюз: 1.4301, X5CrNi18-10, X6CrNi18-10 Поставляется с красной обрезиненной ручкой. Продукция сертифицирована. Отгрузка осуществляется по всей России. Вы можете скачать технический паспорт на данную серию клапанов по этой ссылке
Название | Подтип № 2 | Кран шаровый нерж. приварной с удлин. патрубками Ру 63 AISI 316
Артикул |  | HKW25015
Цена |  | 1141 руб.
Старая цена |  | Нет данных
Изображения |  | ['https://armastock.ru/uploads/product/100/130/thumbs/70_DSF_5964_2019-09-26_16-26-27.JPG', 'https://armastock.ru/uploads/product/100/130/thumbs/70_DSF_6093_2019-09-26_16-26-31.JPG']
Вес |  | 0.1 кг
Статус |  | Нет в наличии
Описание |  | Приварные шаровые краны из нержавеющей стали марки 304 используются практически на любых трубопроводах. Состав этой стали обеспечивает устойчивость кранов к коррозии и агрессивным средам. Уплотнение из фторопласта с добавлением углерода является химически стойким. Это позволяет использовать краны на трубопроводах комунально-жилищных систем, нефтехимической, фармацевтической, пищевой промышленности. Удлиненные патрубки и разъемная конструкция крана обеспечивают простой и быстрый монтаж, а также легкость проведения технического обслуживания и замены. Давление рабочей среды до 63 бар, температура от -29 до +230 градусов. Клас герметичности "А", рабочие положения: открыто/закрыто. Российским аналогом стали 304 является 08Х18Н10. Зарубежные аналоги: США: AISI 304, 304H, S30400 Япония: SUS304 Китай: 0Cr19Ni9, OCr18Ni9 Евросоюз: 1.4301, X5CrNi18-10, X6CrNi18-10 Поставляется с красной обрезиненной ручкой. Продукция сертифицирована. Отгрузка осуществляется по всей России. Вы можете скачать технический паспорт на данную серию клапанов по этой ссылке
Название | Подтип № 3 | Кран шаровый нерж. приварной с удлин. патрубками Ру 63 AISI 316
Артикул |  | HKW25020
Цена |  | 1477 руб.
Старая цена |  | Нет данных
Изображения |  | ['https://armastock.ru/uploads/product/100/130/thumbs/70_DSF_5964_2019-09-26_16-26-27.JPG', 'https://armastock.ru/uploads/product/100/130/thumbs/70_DSF_6093_2019-09-26_16-26-31.JPG']
Вес |  | 0.1 кг
Статус |  | Нет в наличии
Описание |  | Приварные шаровые краны из нержавеющей стали марки 304 используются практически на любых трубопроводах. Состав этой стали обеспечивает устойчивость кранов к коррозии и агрессивным средам. Уплотнение из фторопласта с добавлением углерода является химически стойким. Это позволяет использовать краны на трубопроводах комунально-жилищных систем, нефтехимической, фармацевтической, пищевой промышленности. Удлиненные патрубки и разъемная конструкция крана обеспечивают простой и быстрый монтаж, а также легкость проведения технического обслуживания и замены. Давление рабочей среды до 63 бар, температура от -29 до +230 градусов. Клас герметичности "А", рабочие положения: открыто/закрыто. Российским аналогом стали 304 является 08Х18Н10. Зарубежные аналоги: США: AISI 304, 304H, S30400 Япония: SUS304 Китай: 0Cr19Ni9, OCr18Ni9 Евросоюз: 1.4301, X5CrNi18-10, X6CrNi18-10 Поставляется с красной обрезиненной ручкой. Продукция сертифицирована. Отгрузка осуществляется по всей России. Вы можете скачать технический паспорт на данную серию клапанов по этой ссылке
Название | Подтип № 4 | Кран шаровый нерж. приварной с удлин. патрубками Ру 63 AISI 316
Артикул |  | HKW25025
Цена |  | 1957 руб.
Старая цена |  | Нет данных
Изображения |  | ['https://armastock.ru/uploads/product/100/130/thumbs/70_DSF_5964_2019-09-26_16-26-27.JPG', 'https://armastock.ru/uploads/product/100/130/thumbs/70_DSF_6093_2019-09-26_16-26-31.JPG']
Вес |  | 0.1 кг
Статус |  | Нет в наличии
Описание |  | Приварные шаровые краны из нержавеющей стали марки 304 используются практически на любых трубопроводах. Состав этой стали обеспечивает устойчивость кранов к коррозии и агрессивным средам. Уплотнение из фторопласта с добавлением углерода является химически стойким. Это позволяет использовать краны на трубопроводах комунально-жилищных систем, нефтехимической, фармацевтической, пищевой промышленности. Удлиненные патрубки и разъемная конструкция крана обеспечивают простой и быстрый монтаж, а также легкость проведения технического обслуживания и замены. Давление рабочей среды до 63 бар, температура от -29 до +230 градусов. Клас герметичности "А", рабочие положения: открыто/закрыто. Российским аналогом стали 304 является 08Х18Н10. Зарубежные аналоги: США: AISI 304, 304H, S30400 Япония: SUS304 Китай: 0Cr19Ni9, OCr18Ni9 Евросоюз: 1.4301, X5CrNi18-10, X6CrNi18-10 Поставляется с красной обрезиненной ручкой. Продукция сертифицирована. Отгрузка осуществляется по всей России. Вы можете скачать технический паспорт на данную серию клапанов по этой ссылке
Название | Подтип № 5 | Кран шаровый нерж. приварной с удлин. патрубками Ру 63 AISI 316
Артикул |  | HKW25032
Цена |  | 2865 руб.
Старая цена |  | Нет данных
Изображения |  | ['https://armastock.ru/uploads/product/100/130/thumbs/70_DSF_5964_2019-09-26_16-26-27.JPG', 'https://armastock.ru/uploads/product/100/130/thumbs/70_DSF_6093_2019-09-26_16-26-31.JPG']
Вес |  | 0.1 кг
Статус |  | Нет в наличии
Описание |  | Приварные шаровые краны из нержавеющей стали марки 304 используются практически на любых трубопроводах. Состав этой стали обеспечивает устойчивость кранов к коррозии и агрессивным средам. Уплотнение из фторопласта с добавлением углерода является химически стойким. Это позволяет использовать краны на трубопроводах комунально-жилищных систем, нефтехимической, фармацевтической, пищевой промышленности. Удлиненные патрубки и разъемная конструкция крана обеспечивают простой и быстрый монтаж, а также легкость проведения технического обслуживания и замены. Давление рабочей среды до 63 бар, температура от -29 до +230 градусов. Клас герметичности "А", рабочие положения: открыто/закрыто. Российским аналогом стали 304 является 08Х18Н10. Зарубежные аналоги: США: AISI 304, 304H, S30400 Япония: SUS304 Китай: 0Cr19Ni9, OCr18Ni9 Евросоюз: 1.4301, X5CrNi18-10, X6CrNi18-10 Поставляется с красной обрезиненной ручкой. Продукция сертифицирована. Отгрузка осуществляется по всей России. Вы можете скачать технический паспорт на данную серию клапанов по этой ссылке
Название | Подтип № 6 | Кран шаровый нерж. приварной с удлин. патрубками Ру 63 AISI 316
Артикул |  | HKW25040
Цена |  | 3869 руб.
Старая цена |  | Нет данных
Изображения |  | ['https://armastock.ru/uploads/product/100/130/thumbs/70_DSF_5964_2019-09-26_16-26-27.JPG', 'https://armastock.ru/uploads/product/100/130/thumbs/70_DSF_6093_2019-09-26_16-26-31.JPG']
Вес |  | 0.1 кг
Статус |  | Нет в наличии
Описание |  | Приварные шаровые краны из нержавеющей стали марки 304 используются практически на любых трубопроводах. Состав этой стали обеспечивает устойчивость кранов к коррозии и агрессивным средам. Уплотнение из фторопласта с добавлением углерода является химически стойким. Это позволяет использовать краны на трубопроводах комунально-жилищных систем, нефтехимической, фармацевтической, пищевой промышленности. Удлиненные патрубки и разъемная конструкция крана обеспечивают простой и быстрый монтаж, а также легкость проведения технического обслуживания и замены. Давление рабочей среды до 63 бар, температура от -29 до +230 градусов. Клас герметичности "А", рабочие положения: открыто/закрыто. Российским аналогом стали 304 является 08Х18Н10. Зарубежные аналоги: США: AISI 304, 304H, S30400 Япония: SUS304 Китай: 0Cr19Ni9, OCr18Ni9 Евросоюз: 1.4301, X5CrNi18-10, X6CrNi18-10 Поставляется с красной обрезиненной ручкой. Продукция сертифицирована. Отгрузка осуществляется по всей России. Вы можете скачать технический паспорт на данную серию клапанов по этой ссылке
Название | Подтип № 7 | Кран шаровый нерж. приварной с удлин. патрубками Ру 63 AISI 316
Артикул |  | HKW25050
Цена |  | 4839 руб.
Старая цена |  | Нет данных
Изображения |  | ['https://armastock.ru/uploads/product/100/130/thumbs/70_DSF_5964_2019-09-26_16-26-27.JPG', 'https://armastock.ru/uploads/product/100/130/thumbs/70_DSF_6093_2019-09-26_16-26-31.JPG']
Вес |  | 0.1 кг
Статус |  | Нет в наличии
Описание |  | Приварные шаровые краны из нержавеющей стали марки 304 используются практически на любых трубопроводах. Состав этой стали обеспечивает устойчивость кранов к коррозии и агрессивным средам. Уплотнение из фторопласта с добавлением углерода является химически стойким. Это позволяет использовать краны на трубопроводах комунально-жилищных систем, нефтехимической, фармацевтической, пищевой промышленности. Удлиненные патрубки и разъемная конструкция крана обеспечивают простой и быстрый монтаж, а также легкость проведения технического обслуживания и замены. Давление рабочей среды до 63 бар, температура от -29 до +230 градусов. Клас герметичности "А", рабочие положения: открыто/закрыто. Российским аналогом стали 304 является 08Х18Н10. Зарубежные аналоги: США: AISI 304, 304H, S30400 Япония: SUS304 Китай: 0Cr19Ni9, OCr18Ni9 Евросоюз: 1.4301, X5CrNi18-10, X6CrNi18-10 Поставляется с красной обрезиненной ручкой. Продукция сертифицирована. Отгрузка осуществляется по всей России. Вы можете скачать технический паспорт на данную серию клапанов по этой ссылке
Название | Подтип № 8 | Кран шаровый нерж. приварной с удлин. патрубками Ру 63 AISI 316
Артикул |  | HKW25065
Цена |  | 8741 руб.
Старая цена |  | Нет данных
Изображения |  | ['https://armastock.ru/uploads/product/100/130/thumbs/70_DSF_5964_2019-09-26_16-26-27.JPG', 'https://armastock.ru/uploads/product/100/130/thumbs/70_DSF_6093_2019-09-26_16-26-31.JPG']
Вес |  | 0.1 кг
Статус |  | Нет в наличии
Описание |  | Приварные шаровые краны из нержавеющей стали марки 304 используются практически на любых трубопроводах. Состав этой стали обеспечивает устойчивость кранов к коррозии и агрессивным средам. Уплотнение из фторопласта с добавлением углерода является химически стойким. Это позволяет использовать краны на трубопроводах комунально-жилищных систем, нефтехимической, фармацевтической, пищевой промышленности. Удлиненные патрубки и разъемная конструкция крана обеспечивают простой и быстрый монтаж, а также легкость проведения технического обслуживания и замены. Давление рабочей среды до 63 бар, температура от -29 до +230 градусов. Клас герметичности "А", рабочие положения: открыто/закрыто. Российским аналогом стали 304 является 08Х18Н10. Зарубежные аналоги: США: AISI 304, 304H, S30400 Япония: SUS304 Китай: 0Cr19Ni9, OCr18Ni9 Евросоюз: 1.4301, X5CrNi18-10, X6CrNi18-10 Поставляется с красной обрезиненной ручкой. Продукция сертифицирована. Отгрузка осуществляется по всей России. Вы можете скачать технический паспорт на данную серию клапанов по этой ссылке
Название | Подтип № 9 | Кран шаровый нерж. приварной с удлин. патрубками Ру 63 AISI 316
Артикул |  | HKW25080
Цена |  | 11910 руб.
Старая цена |  | Нет данных
Изображения |  | ['https://armastock.ru/uploads/product/100/130/thumbs/70_DSF_5964_2019-09-26_16-26-27.JPG', 'https://armastock.ru/uploads/product/100/130/thumbs/70_DSF_6093_2019-09-26_16-26-31.JPG']
Вес |  | 0.1 кг
Статус |  | Нет в наличии
Описание |  | Приварные шаровые краны из нержавеющей стали марки 304 используются практически на любых трубопроводах. Состав этой стали обеспечивает устойчивость кранов к коррозии и агрессивным средам. Уплотнение из фторопласта с добавлением углерода является химически стойким. Это позволяет использовать краны на трубопроводах комунально-жилищных систем, нефтехимической, фармацевтической, пищевой промышленности. Удлиненные патрубки и разъемная конструкция крана обеспечивают простой и быстрый монтаж, а также легкость проведения технического обслуживания и замены. Давление рабочей среды до 63 бар, температура от -29 до +230 градусов. Клас герметичности "А", рабочие положения: открыто/закрыто. Российским аналогом стали 304 является 08Х18Н10. Зарубежные аналоги: США: AISI 304, 304H, S30400 Япония: SUS304 Китай: 0Cr19Ni9, OCr18Ni9 Евросоюз: 1.4301, X5CrNi18-10, X6CrNi18-10 Поставляется с красной обрезиненной ручкой. Продукция сертифицирована. Отгрузка осуществляется по всей России. Вы можете скачать технический паспорт на данную серию клапанов по этой ссылке
Название | Подтип № 10 | Кран шаровый нерж. приварной с удлин. патрубками Ру 63 AISI 316
Артикул |  | HKW25100
Цена |  | 18250 руб.
Старая цена |  | Нет данных
Изображения |  | ['https://armastock.ru/uploads/product/100/130/thumbs/70_DSF_5964_2019-09-26_16-26-27.JPG', 'https://armastock.ru/uploads/product/100/130/thumbs/70_DSF_6093_2019-09-26_16-26-31.JPG']
Вес |  | 0.1 кг
Статус |  | Нет в наличии
Описание |  | Приварные шаровые краны из нержавеющей стали марки 304 используются практически на любых трубопроводах. Состав этой стали обеспечивает устойчивость кранов к коррозии и агрессивным средам. Уплотнение из фторопласта с добавлением углерода является химически стойким. Это позволяет использовать краны на трубопроводах комунально-жилищных систем, нефтехимической, фармацевтической, пищевой промышленности. Удлиненные патрубки и разъемная конструкция крана обеспечивают простой и быстрый монтаж, а также легкость проведения технического обслуживания и замены. Давление рабочей среды до 63 бар, температура от -29 до +230 градусов. Клас герметичности "А", рабочие положения: открыто/закрыто. Российским аналогом стали 304 является 08Х18Н10. Зарубежные аналоги: США: AISI 304, 304H, S30400 Япония: SUS304 Китай: 0Cr19Ni9, OCr18Ni9 Евросоюз: 1.4301, X5CrNi18-10, X6CrNi18-10 Поставляется с красной обрезиненной ручкой. Продукция сертифицирована. Отгрузка осуществляется по всей России. Вы можете скачать технический паспорт на данную серию клапанов по этой ссылке
Название | Подтип № 11 | Кран шаровый нерж. приварной с удлин. патрубками Ру 63 AISI 316
Артикул |  | HKW25125
Цена |  | 32180 руб.
Старая цена |  | Нет данных
Изображения |  | ['https://armastock.ru/uploads/product/100/130/thumbs/70_DSF_5964_2019-09-26_16-26-27.JPG', 'https://armastock.ru/uploads/product/100/130/thumbs/70_DSF_6093_2019-09-26_16-26-31.JPG']
Вес |  | 0.1 кг
Статус |  | Нет в наличии
Описание |  | Приварные шаровые краны из нержавеющей стали марки 304 используются практически на любых трубопроводах. Состав этой стали обеспечивает устойчивость кранов к коррозии и агрессивным средам. Уплотнение из фторопласта с добавлением углерода является химически стойким. Это позволяет использовать краны на трубопроводах комунально-жилищных систем, нефтехимической, фармацевтической, пищевой промышленности. Удлиненные патрубки и разъемная конструкция крана обеспечивают простой и быстрый монтаж, а также легкость проведения технического обслуживания и замены. Давление рабочей среды до 63 бар, температура от -29 до +230 градусов. Клас герметичности "А", рабочие положения: открыто/закрыто. Российским аналогом стали 304 является 08Х18Н10. Зарубежные аналоги: США: AISI 304, 304H, S30400 Япония: SUS304 Китай: 0Cr19Ni9, OCr18Ni9 Евросоюз: 1.4301, X5CrNi18-10, X6CrNi18-10 Поставляется с красной обрезиненной ручкой. Продукция сертифицирована. Отгрузка осуществляется по всей России. Вы можете скачать технический паспорт на данную серию клапанов по этой ссылке
Название | Подтип № 12 | Кран шаровый нерж. приварной с удлин. патрубками Ру 63 AISI 316
Артикул |  | HKW25150
Цена |  | 56000 руб.
Старая цена |  | Нет данных
Изображения |  | ['https://armastock.ru/uploads/product/100/130/thumbs/70_DSF_5964_2019-09-26_16-26-27.JPG', 'https://armastock.ru/uploads/product/100/130/thumbs/70_DSF_6093_2019-09-26_16-26-31.JPG']
Вес |  | 0.1 кг
Статус |  | Нет в наличии
Описание |  | Приварные шаровые краны из нержавеющей стали марки 304 используются практически на любых трубопроводах. Состав этой стали обеспечивает устойчивость кранов к коррозии и агрессивным средам. Уплотнение из фторопласта с добавлением углерода является химически стойким. Это позволяет использовать краны на трубопроводах комунально-жилищных систем, нефтехимической, фармацевтической, пищевой промышленности. Удлиненные патрубки и разъемная конструкция крана обеспечивают простой и быстрый монтаж, а также легкость проведения технического обслуживания и замены. Давление рабочей среды до 63 бар, температура от -29 до +230 градусов. Клас герметичности "А", рабочие положения: открыто/закрыто. Российским аналогом стали 304 является 08Х18Н10. Зарубежные аналоги: США: AISI 304, 304H, S30400 Япония: SUS304 Китай: 0Cr19Ni9, OCr18Ni9 Евросоюз: 1.4301, X5CrNi18-10, X6CrNi18-10 Поставляется с красной обрезиненной ручкой. Продукция сертифицирована. Отгрузка осуществляется по всей России. Вы можете скачать технический паспорт на данную серию клапанов по этой ссылке
Название | Подтип № 1 | Кран нержавеющий трехходовой T-образный Ру 63 AISI 304
Артикул |  | HTG15015
Цена |  | 1415 руб.
Старая цена |  | Нет данных
Изображения |  | ['https://armastock.ru/uploads/product/100/133/thumbs/70_DSF_5961_2019-09-26_16-27-23.JPG', 'https://armastock.ru/uploads/product/100/133/thumbs/70_DSF_6094_2019-09-26_16-27-30.JPG']
Вес |  | 0.46 кг
Статус |  | В наличии
Описание |  | Нержавеющие трехходовые Т-образные шаровые краны, это надежный и простой в эксплуатации элемент запорной арматуры. Данные краны производятся из стали марки 304 . Отличаются степенью устойчивости к агрессивным средам. Краны из 304 подходят для жилищно-коммунальных хозяйств, фармацевтической, пищевой промышленности. Материал уплотнения фторопласт с добавлением углерода является химически стойким. Температура рабочей среды должна быть от -29 до +230 градусов. Ручку крана можно поворачивать на 360 градусов, таким образом у крана 4 рабочих положения. Российским аналогом стали 304 является 08Х18Н10. Зарубежные аналоги: США: AISI 304, 304H, S30400 Япония: SUS304 Китай: 0Cr19Ni9, OCr18Ni9 Евросоюз: 1.4301, X5CrNi18-10, X6CrNi18-10 Поставляется с красной обрезиненной ручкой. Монтаж муфтовый, на цилиндрическую трубную резьбу по ГОСТ. Продукция сертифицирована. Отгрузка осуществляется по всей России. Вы можете скачать технический паспорт на данную серию клапанов по этой ссылке
Название | Подтип № 2 | Кран нержавеющий трехходовой T-образный Ру 63 AISI 304
Артикул |  | HTG15020
Цена |  | 1980 руб.
Старая цена |  | Нет данных
Изображения |  | ['https://armastock.ru/uploads/product/100/133/thumbs/70_DSF_5961_2019-09-26_16-27-23.JPG', 'https://armastock.ru/uploads/product/100/133/thumbs/70_DSF_6094_2019-09-26_16-27-30.JPG']
Вес |  | 0.63 кг
Статус |  | В наличии
Описание |  | Нержавеющие трехходовые Т-образные шаровые краны, это надежный и простой в эксплуатации элемент запорной арматуры. Данные краны производятся из стали марки 304 . Отличаются степенью устойчивости к агрессивным средам. Краны из 304 подходят для жилищно-коммунальных хозяйств, фармацевтической, пищевой промышленности. Материал уплотнения фторопласт с добавлением углерода является химически стойким. Температура рабочей среды должна быть от -29 до +230 градусов. Ручку крана можно поворачивать на 360 градусов, таким образом у крана 4 рабочих положения. Российским аналогом стали 304 является 08Х18Н10. Зарубежные аналоги: США: AISI 304, 304H, S30400 Япония: SUS304 Китай: 0Cr19Ni9, OCr18Ni9 Евросоюз: 1.4301, X5CrNi18-10, X6CrNi18-10 Поставляется с красной обрезиненной ручкой. Монтаж муфтовый, на цилиндрическую трубную резьбу по ГОСТ. Продукция сертифицирована. Отгрузка осуществляется по всей России. Вы можете скачать технический паспорт на данную серию клапанов по этой ссылке
Название | Подтип № 3 | Кран нержавеющий трехходовой T-образный Ру 63 AISI 304
Артикул |  | HTG15025
Цена |  | 2600 руб.
Старая цена |  | Нет данных
Изображения |  | ['https://armastock.ru/uploads/product/100/133/thumbs/70_DSF_5961_2019-09-26_16-27-23.JPG', 'https://armastock.ru/uploads/product/100/133/thumbs/70_DSF_6094_2019-09-26_16-27-30.JPG']
Вес |  | 0.86 кг
Статус |  | В наличии
Описание |  | Нержавеющие трехходовые Т-образные шаровые краны, это надежный и простой в эксплуатации элемент запорной арматуры. Данные краны производятся из стали марки 304 . Отличаются степенью устойчивости к агрессивным средам. Краны из 304 подходят для жилищно-коммунальных хозяйств, фармацевтической, пищевой промышленности. Материал уплотнения фторопласт с добавлением углерода является химически стойким. Температура рабочей среды должна быть от -29 до +230 градусов. Ручку крана можно поворачивать на 360 градусов, таким образом у крана 4 рабочих положения. Российским аналогом стали 304 является 08Х18Н10. Зарубежные аналоги: США: AISI 304, 304H, S30400 Япония: SUS304 Китай: 0Cr19Ni9, OCr18Ni9 Евросоюз: 1.4301, X5CrNi18-10, X6CrNi18-10 Поставляется с красной обрезиненной ручкой. Монтаж муфтовый, на цилиндрическую трубную резьбу по ГОСТ. Продукция сертифицирована. Отгрузка осуществляется по всей России. Вы можете скачать технический паспорт на данную серию клапанов по этой ссылке
Название | Подтип № 4 | Кран нержавеющий трехходовой T-образный Ру 63 AISI 304
Артикул |  | HTG15032
Цена |  | 4590 руб.
Старая цена |  | Нет данных
Изображения |  | ['https://armastock.ru/uploads/product/100/133/thumbs/70_DSF_5961_2019-09-26_16-27-23.JPG', 'https://armastock.ru/uploads/product/100/133/thumbs/70_DSF_6094_2019-09-26_16-27-30.JPG']
Вес |  | 1.87 кг
Статус |  | В наличии
Описание |  | Нержавеющие трехходовые Т-образные шаровые краны, это надежный и простой в эксплуатации элемент запорной арматуры. Данные краны производятся из стали марки 304 . Отличаются степенью устойчивости к агрессивным средам. Краны из 304 подходят для жилищно-коммунальных хозяйств, фармацевтической, пищевой промышленности. Материал уплотнения фторопласт с добавлением углерода является химически стойким. Температура рабочей среды должна быть от -29 до +230 градусов. Ручку крана можно поворачивать на 360 градусов, таким образом у крана 4 рабочих положения. Российским аналогом стали 304 является 08Х18Н10. Зарубежные аналоги: США: AISI 304, 304H, S30400 Япония: SUS304 Китай: 0Cr19Ni9, OCr18Ni9 Евросоюз: 1.4301, X5CrNi18-10, X6CrNi18-10 Поставляется с красной обрезиненной ручкой. Монтаж муфтовый, на цилиндрическую трубную резьбу по ГОСТ. Продукция сертифицирована. Отгрузка осуществляется по всей России. Вы можете скачать технический паспорт на данную серию клапанов по этой ссылке
Название | Подтип № 5 | Кран нержавеющий трехходовой T-образный Ру 63 AISI 304
Артикул |  | HTG15040
Цена |  | 6820 руб.
Старая цена |  | Нет данных
Изображения |  | ['https://armastock.ru/uploads/product/100/133/thumbs/70_DSF_5961_2019-09-26_16-27-23.JPG', 'https://armastock.ru/uploads/product/100/133/thumbs/70_DSF_6094_2019-09-26_16-27-30.JPG']
Вес |  | 2.9 кг
Статус |  | В наличии
Описание |  | Нержавеющие трехходовые Т-образные шаровые краны, это надежный и простой в эксплуатации элемент запорной арматуры. Данные краны производятся из стали марки 304 . Отличаются степенью устойчивости к агрессивным средам. Краны из 304 подходят для жилищно-коммунальных хозяйств, фармацевтической, пищевой промышленности. Материал уплотнения фторопласт с добавлением углерода является химически стойким. Температура рабочей среды должна быть от -29 до +230 градусов. Ручку крана можно поворачивать на 360 градусов, таким образом у крана 4 рабочих положения. Российским аналогом стали 304 является 08Х18Н10. Зарубежные аналоги: США: AISI 304, 304H, S30400 Япония: SUS304 Китай: 0Cr19Ni9, OCr18Ni9 Евросоюз: 1.4301, X5CrNi18-10, X6CrNi18-10 Поставляется с красной обрезиненной ручкой. Монтаж муфтовый, на цилиндрическую трубную резьбу по ГОСТ. Продукция сертифицирована. Отгрузка осуществляется по всей России. Вы можете скачать технический паспорт на данную серию клапанов по этой ссылке
Название | Подтип № 6 | Кран нержавеющий трехходовой T-образный Ру 63 AISI 304
Артикул |  | HTG15050
Цена |  | 8990 руб.
Старая цена |  | Нет данных
Изображения |  | ['https://armastock.ru/uploads/product/100/133/thumbs/70_DSF_5961_2019-09-26_16-27-23.JPG', 'https://armastock.ru/uploads/product/100/133/thumbs/70_DSF_6094_2019-09-26_16-27-30.JPG']
Вес |  | 3.83 кг
Статус |  | В наличии
Описание |  | Нержавеющие трехходовые Т-образные шаровые краны, это надежный и простой в эксплуатации элемент запорной арматуры. Данные краны производятся из стали марки 304 . Отличаются степенью устойчивости к агрессивным средам. Краны из 304 подходят для жилищно-коммунальных хозяйств, фармацевтической, пищевой промышленности. Материал уплотнения фторопласт с добавлением углерода является химически стойким. Температура рабочей среды должна быть от -29 до +230 градусов. Ручку крана можно поворачивать на 360 градусов, таким образом у крана 4 рабочих положения. Российским аналогом стали 304 является 08Х18Н10. Зарубежные аналоги: США: AISI 304, 304H, S30400 Япония: SUS304 Китай: 0Cr19Ni9, OCr18Ni9 Евросоюз: 1.4301, X5CrNi18-10, X6CrNi18-10 Поставляется с красной обрезиненной ручкой. Монтаж муфтовый, на цилиндрическую трубную резьбу по ГОСТ. Продукция сертифицирована. Отгрузка осуществляется по всей России. Вы можете скачать технический паспорт на данную серию клапанов по этой ссылке
Название | Подтип № 1 | Кран нержавеющий трехходовой L-образный Ру 63 AISI 304
Артикул |  | HLG15015
Цена |  | 1415 руб.
Старая цена |  | Нет данных
Изображения |  | ['https://armastock.ru/uploads/product/100/134/thumbs/70_kran-l-py631.jpg']
Вес |  | 0.46 кг
Статус |  | В наличии
Описание |  | Нержавеющие трехходовые L-образные шаровые краны, это надежный и простой в эксплуатации элемент запорной арматуры. Данные краны производятся из стали марки 304. Отличаются степенью устойчивости к агрессивным средам. Краны из 304 подходят для жилищно-коммунальных хозяйств, фармацевтической, пищевой промышленности. Материал уплотнения фторопласт с добавлением углерода является химически стойким. . Температура рабочей среды должна быть от -29 до +230 градусов. Российским аналогом стали 304 является 08Х18Н10. Зарубежные аналоги: США: AISI 304, 304H, S30400 Япония: SUS304 Китай: 0Cr19Ni9, OCr18Ni9 Евросоюз: 1.4301, X5CrNi18-10, X6CrNi18-10 Поставляется с красной обрезиненной ручкой. Монтаж муфтовый, на цилиндрическую трубную резьбу по ГОСТ. Продукция сертифицирована. Отгрузка осуществляется по всей России. Вы можете скачать технический паспорт на данную серию клапанов по этой ссылке
Название | Подтип № 2 | Кран нержавеющий трехходовой L-образный Ру 63 AISI 304
Артикул |  | HLG15020
Цена |  | 1980 руб.
Старая цена |  | Нет данных
Изображения |  | ['https://armastock.ru/uploads/product/100/134/thumbs/70_kran-l-py631.jpg']
Вес |  | 0.63 кг
Статус |  | В наличии
Описание |  | Нержавеющие трехходовые L-образные шаровые краны, это надежный и простой в эксплуатации элемент запорной арматуры. Данные краны производятся из стали марки 304. Отличаются степенью устойчивости к агрессивным средам. Краны из 304 подходят для жилищно-коммунальных хозяйств, фармацевтической, пищевой промышленности. Материал уплотнения фторопласт с добавлением углерода является химически стойким. . Температура рабочей среды должна быть от -29 до +230 градусов. Российским аналогом стали 304 является 08Х18Н10. Зарубежные аналоги: США: AISI 304, 304H, S30400 Япония: SUS304 Китай: 0Cr19Ni9, OCr18Ni9 Евросоюз: 1.4301, X5CrNi18-10, X6CrNi18-10 Поставляется с красной обрезиненной ручкой. Монтаж муфтовый, на цилиндрическую трубную резьбу по ГОСТ. Продукция сертифицирована. Отгрузка осуществляется по всей России. Вы можете скачать технический паспорт на данную серию клапанов по этой ссылке
Название | Подтип № 3 | Кран нержавеющий трехходовой L-образный Ру 63 AISI 304
Артикул |  | HLG15025
Цена |  | 2600 руб.
Старая цена |  | Нет данных
Изображения |  | ['https://armastock.ru/uploads/product/100/134/thumbs/70_kran-l-py631.jpg']
Вес |  | 0.86 кг
Статус |  | В наличии
Описание |  | Нержавеющие трехходовые L-образные шаровые краны, это надежный и простой в эксплуатации элемент запорной арматуры. Данные краны производятся из стали марки 304. Отличаются степенью устойчивости к агрессивным средам. Краны из 304 подходят для жилищно-коммунальных хозяйств, фармацевтической, пищевой промышленности. Материал уплотнения фторопласт с добавлением углерода является химически стойким. . Температура рабочей среды должна быть от -29 до +230 градусов. Российским аналогом стали 304 является 08Х18Н10. Зарубежные аналоги: США: AISI 304, 304H, S30400 Япония: SUS304 Китай: 0Cr19Ni9, OCr18Ni9 Евросоюз: 1.4301, X5CrNi18-10, X6CrNi18-10 Поставляется с красной обрезиненной ручкой. Монтаж муфтовый, на цилиндрическую трубную резьбу по ГОСТ. Продукция сертифицирована. Отгрузка осуществляется по всей России. Вы можете скачать технический паспорт на данную серию клапанов по этой ссылке
Название | Подтип № 4 | Кран нержавеющий трехходовой L-образный Ру 63 AISI 304
Артикул |  | HLG15032
Цена |  | 4590 руб.
Старая цена |  | Нет данных
Изображения |  | ['https://armastock.ru/uploads/product/100/134/thumbs/70_kran-l-py631.jpg']
Вес |  | 1.87 кг
Статус |  | В наличии
Описание |  | Нержавеющие трехходовые L-образные шаровые краны, это надежный и простой в эксплуатации элемент запорной арматуры. Данные краны производятся из стали марки 304. Отличаются степенью устойчивости к агрессивным средам. Краны из 304 подходят для жилищно-коммунальных хозяйств, фармацевтической, пищевой промышленности. Материал уплотнения фторопласт с добавлением углерода является химически стойким. . Температура рабочей среды должна быть от -29 до +230 градусов. Российским аналогом стали 304 является 08Х18Н10. Зарубежные аналоги: США: AISI 304, 304H, S30400 Япония: SUS304 Китай: 0Cr19Ni9, OCr18Ni9 Евросоюз: 1.4301, X5CrNi18-10, X6CrNi18-10 Поставляется с красной обрезиненной ручкой. Монтаж муфтовый, на цилиндрическую трубную резьбу по ГОСТ. Продукция сертифицирована. Отгрузка осуществляется по всей России. Вы можете скачать технический паспорт на данную серию клапанов по этой ссылке
Название | Подтип № 5 | Кран нержавеющий трехходовой L-образный Ру 63 AISI 304
Артикул |  | HLG15040
Цена |  | 6820 руб.
Старая цена |  | Нет данных
Изображения |  | ['https://armastock.ru/uploads/product/100/134/thumbs/70_kran-l-py631.jpg']
Вес |  | 2.9 кг
Статус |  | В наличии
Описание |  | Нержавеющие трехходовые L-образные шаровые краны, это надежный и простой в эксплуатации элемент запорной арматуры. Данные краны производятся из стали марки 304. Отличаются степенью устойчивости к агрессивным средам. Краны из 304 подходят для жилищно-коммунальных хозяйств, фармацевтической, пищевой промышленности. Материал уплотнения фторопласт с добавлением углерода является химически стойким. . Температура рабочей среды должна быть от -29 до +230 градусов. Российским аналогом стали 304 является 08Х18Н10. Зарубежные аналоги: США: AISI 304, 304H, S30400 Япония: SUS304 Китай: 0Cr19Ni9, OCr18Ni9 Евросоюз: 1.4301, X5CrNi18-10, X6CrNi18-10 Поставляется с красной обрезиненной ручкой. Монтаж муфтовый, на цилиндрическую трубную резьбу по ГОСТ. Продукция сертифицирована. Отгрузка осуществляется по всей России. Вы можете скачать технический паспорт на данную серию клапанов по этой ссылке
Название | Подтип № 6 | Кран нержавеющий трехходовой L-образный Ру 63 AISI 304
Артикул |  | HLG15050
Цена |  | 8990 руб.
Старая цена |  | Нет данных
Изображения |  | ['https://armastock.ru/uploads/product/100/134/thumbs/70_kran-l-py631.jpg']
Вес |  | 3.83 кг
Статус |  | В наличии
Описание |  | Нержавеющие трехходовые L-образные шаровые краны, это надежный и простой в эксплуатации элемент запорной арматуры. Данные краны производятся из стали марки 304. Отличаются степенью устойчивости к агрессивным средам. Краны из 304 подходят для жилищно-коммунальных хозяйств, фармацевтической, пищевой промышленности. Материал уплотнения фторопласт с добавлением углерода является химически стойким. . Температура рабочей среды должна быть от -29 до +230 градусов. Российским аналогом стали 304 является 08Х18Н10. Зарубежные аналоги: США: AISI 304, 304H, S30400 Япония: SUS304 Китай: 0Cr19Ni9, OCr18Ni9 Евросоюз: 1.4301, X5CrNi18-10, X6CrNi18-10 Поставляется с красной обрезиненной ручкой. Монтаж муфтовый, на цилиндрическую трубную резьбу по ГОСТ. Продукция сертифицирована. Отгрузка осуществляется по всей России. Вы можете скачать технический паспорт на данную серию клапанов по этой ссылке
Название | Подтип № 1 | Кран шаровый нержавеющий фланцевый полнопроходной Ру 40 AISI 304
Артикул |  | HKF14015
Цена |  | 2354 руб.
Старая цена |  | Нет данных
Изображения |  | ['https://armastock.ru/uploads/product/100/129/thumbs/70_DSF_5969_2019-09-26_16-28-18.JPG', 'https://armastock.ru/uploads/product/100/129/thumbs/70_DSF_6115_2019-09-26_16-28-24.JPG']
Вес |  | 0.1 кг
Статус |  | Нет в наличии
Описание |  | Фланцевые нержавеющие полнопроходные шаровые краны являются универсальным элементом запорной арматуры. Они просты в эксплуатации и надежны. Краны обладают класом герметичности "А" и высокой стойкостью к агрессивным средам и коррозии. Материал изготовления нержавеющая сталь марки 304 или 316. Краны из 316 стали более устойчивы к агрессивным средам. Разъемная конструкция позволяет быстро произвести замену крана и техническое обслуживание. Температура среды от -29 до +230 градусов. Краны предназначены для использования в нефтехимической промышленности, в коммунально-жилищных хозяйствах, пищевой и формацевтической промышленности. Рабочее положение кранов: открыто/закрыто. Российским аналогом стали 304 является 08Х18Н10. Зарубежные аналоги: США: AISI 304, 304H, S30400 Япония: SUS304 Китай: 0Cr19Ni9, OCr18Ni9 Евросоюз: 1.4301, X5CrNi18-10, X6CrNi18-10 Поставляется с красной обрезиненной ручкой. Фланцевый монтаж по ГОСТ 12815-80. Продукция сертифицирована. Отгрузка осуществляется по всей России. Вы можете скачать технический паспорт на данную серию клапанов по этой ссылке
Название | Подтип № 2 | Кран шаровый нержавеющий фланцевый полнопроходной Ру 40 AISI 304
Артикул |  | HKF14020
Цена |  | 3338 руб.
Старая цена |  | Нет данных
Изображения |  | ['https://armastock.ru/uploads/product/100/129/thumbs/70_DSF_5969_2019-09-26_16-28-18.JPG', 'https://armastock.ru/uploads/product/100/129/thumbs/70_DSF_6115_2019-09-26_16-28-24.JPG']
Вес |  | 0.1 кг
Статус |  | Нет в наличии
Описание |  | Фланцевые нержавеющие полнопроходные шаровые краны являются универсальным элементом запорной арматуры. Они просты в эксплуатации и надежны. Краны обладают класом герметичности "А" и высокой стойкостью к агрессивным средам и коррозии. Материал изготовления нержавеющая сталь марки 304 или 316. Краны из 316 стали более устойчивы к агрессивным средам. Разъемная конструкция позволяет быстро произвести замену крана и техническое обслуживание. Температура среды от -29 до +230 градусов. Краны предназначены для использования в нефтехимической промышленности, в коммунально-жилищных хозяйствах, пищевой и формацевтической промышленности. Рабочее положение кранов: открыто/закрыто. Российским аналогом стали 304 является 08Х18Н10. Зарубежные аналоги: США: AISI 304, 304H, S30400 Япония: SUS304 Китай: 0Cr19Ni9, OCr18Ni9 Евросоюз: 1.4301, X5CrNi18-10, X6CrNi18-10 Поставляется с красной обрезиненной ручкой. Фланцевый монтаж по ГОСТ 12815-80. Продукция сертифицирована. Отгрузка осуществляется по всей России. Вы можете скачать технический паспорт на данную серию клапанов по этой ссылке
Название | Подтип № 3 | Кран шаровый нержавеющий фланцевый полнопроходной Ру 40 AISI 304
Артикул |  | HKF14025
Цена |  | 4059 руб.
Старая цена |  | Нет данных
Изображения |  | ['https://armastock.ru/uploads/product/100/129/thumbs/70_DSF_5969_2019-09-26_16-28-18.JPG', 'https://armastock.ru/uploads/product/100/129/thumbs/70_DSF_6115_2019-09-26_16-28-24.JPG']
Вес |  | 0.1 кг
Статус |  | Нет в наличии
Описание |  | Фланцевые нержавеющие полнопроходные шаровые краны являются универсальным элементом запорной арматуры. Они просты в эксплуатации и надежны. Краны обладают класом герметичности "А" и высокой стойкостью к агрессивным средам и коррозии. Материал изготовления нержавеющая сталь марки 304 или 316. Краны из 316 стали более устойчивы к агрессивным средам. Разъемная конструкция позволяет быстро произвести замену крана и техническое обслуживание. Температура среды от -29 до +230 градусов. Краны предназначены для использования в нефтехимической промышленности, в коммунально-жилищных хозяйствах, пищевой и формацевтической промышленности. Рабочее положение кранов: открыто/закрыто. Российским аналогом стали 304 является 08Х18Н10. Зарубежные аналоги: США: AISI 304, 304H, S30400 Япония: SUS304 Китай: 0Cr19Ni9, OCr18Ni9 Евросоюз: 1.4301, X5CrNi18-10, X6CrNi18-10 Поставляется с красной обрезиненной ручкой. Фланцевый монтаж по ГОСТ 12815-80. Продукция сертифицирована. Отгрузка осуществляется по всей России. Вы можете скачать технический паспорт на данную серию клапанов по этой ссылке
Название | Подтип № 4 | Кран шаровый нержавеющий фланцевый полнопроходной Ру 40 AISI 304
Артикул |  | HKF14032
Цена |  | 6286 руб.
Старая цена |  | Нет данных
Изображения |  | ['https://armastock.ru/uploads/product/100/129/thumbs/70_DSF_5969_2019-09-26_16-28-18.JPG', 'https://armastock.ru/uploads/product/100/129/thumbs/70_DSF_6115_2019-09-26_16-28-24.JPG']
Вес |  | 0.1 кг
Статус |  | Нет в наличии
Описание |  | Фланцевые нержавеющие полнопроходные шаровые краны являются универсальным элементом запорной арматуры. Они просты в эксплуатации и надежны. Краны обладают класом герметичности "А" и высокой стойкостью к агрессивным средам и коррозии. Материал изготовления нержавеющая сталь марки 304 или 316. Краны из 316 стали более устойчивы к агрессивным средам. Разъемная конструкция позволяет быстро произвести замену крана и техническое обслуживание. Температура среды от -29 до +230 градусов. Краны предназначены для использования в нефтехимической промышленности, в коммунально-жилищных хозяйствах, пищевой и формацевтической промышленности. Рабочее положение кранов: открыто/закрыто. Российским аналогом стали 304 является 08Х18Н10. Зарубежные аналоги: США: AISI 304, 304H, S30400 Япония: SUS304 Китай: 0Cr19Ni9, OCr18Ni9 Евросоюз: 1.4301, X5CrNi18-10, X6CrNi18-10 Поставляется с красной обрезиненной ручкой. Фланцевый монтаж по ГОСТ 12815-80. Продукция сертифицирована. Отгрузка осуществляется по всей России. Вы можете скачать технический паспорт на данную серию клапанов по этой ссылке
Название | Подтип № 5 | Кран шаровый нержавеющий фланцевый полнопроходной Ру 40 AISI 304
Артикул |  | HKF14040
Цена |  | 7650 руб.
Старая цена |  | Нет данных
Изображения |  | ['https://armastock.ru/uploads/product/100/129/thumbs/70_DSF_5969_2019-09-26_16-28-18.JPG', 'https://armastock.ru/uploads/product/100/129/thumbs/70_DSF_6115_2019-09-26_16-28-24.JPG']
Вес |  | 0.1 кг
Статус |  | Нет в наличии
Описание |  | Фланцевые нержавеющие полнопроходные шаровые краны являются универсальным элементом запорной арматуры. Они просты в эксплуатации и надежны. Краны обладают класом герметичности "А" и высокой стойкостью к агрессивным средам и коррозии. Материал изготовления нержавеющая сталь марки 304 или 316. Краны из 316 стали более устойчивы к агрессивным средам. Разъемная конструкция позволяет быстро произвести замену крана и техническое обслуживание. Температура среды от -29 до +230 градусов. Краны предназначены для использования в нефтехимической промышленности, в коммунально-жилищных хозяйствах, пищевой и формацевтической промышленности. Рабочее положение кранов: открыто/закрыто. Российским аналогом стали 304 является 08Х18Н10. Зарубежные аналоги: США: AISI 304, 304H, S30400 Япония: SUS304 Китай: 0Cr19Ni9, OCr18Ni9 Евросоюз: 1.4301, X5CrNi18-10, X6CrNi18-10 Поставляется с красной обрезиненной ручкой. Фланцевый монтаж по ГОСТ 12815-80. Продукция сертифицирована. Отгрузка осуществляется по всей России. Вы можете скачать технический паспорт на данную серию клапанов по этой ссылке
Название | Подтип № 6 | Кран шаровый нержавеющий фланцевый полнопроходной Ру 40 AISI 304
Артикул |  | HKF14050
Цена |  | 9950 руб.
Старая цена |  | Нет данных
Изображения |  | ['https://armastock.ru/uploads/product/100/129/thumbs/70_DSF_5969_2019-09-26_16-28-18.JPG', 'https://armastock.ru/uploads/product/100/129/thumbs/70_DSF_6115_2019-09-26_16-28-24.JPG']
Вес |  | 0.1 кг
Статус |  | Нет в наличии
Описание |  | Фланцевые нержавеющие полнопроходные шаровые краны являются универсальным элементом запорной арматуры. Они просты в эксплуатации и надежны. Краны обладают класом герметичности "А" и высокой стойкостью к агрессивным средам и коррозии. Материал изготовления нержавеющая сталь марки 304 или 316. Краны из 316 стали более устойчивы к агрессивным средам. Разъемная конструкция позволяет быстро произвести замену крана и техническое обслуживание. Температура среды от -29 до +230 градусов. Краны предназначены для использования в нефтехимической промышленности, в коммунально-жилищных хозяйствах, пищевой и формацевтической промышленности. Рабочее положение кранов: открыто/закрыто. Российским аналогом стали 304 является 08Х18Н10. Зарубежные аналоги: США: AISI 304, 304H, S30400 Япония: SUS304 Китай: 0Cr19Ni9, OCr18Ni9 Евросоюз: 1.4301, X5CrNi18-10, X6CrNi18-10 Поставляется с красной обрезиненной ручкой. Фланцевый монтаж по ГОСТ 12815-80. Продукция сертифицирована. Отгрузка осуществляется по всей России. Вы можете скачать технический паспорт на данную серию клапанов по этой ссылке
Название | Подтип № 7 | Кран шаровый нержавеющий фланцевый полнопроходной Ру 40 AISI 304
Артикул |  | HKF14065
Цена |  | 15065 руб.
Старая цена |  | Нет данных
Изображения |  | ['https://armastock.ru/uploads/product/100/129/thumbs/70_DSF_5969_2019-09-26_16-28-18.JPG', 'https://armastock.ru/uploads/product/100/129/thumbs/70_DSF_6115_2019-09-26_16-28-24.JPG']
Вес |  | 0.1 кг
Статус |  | Нет в наличии
Описание |  | Фланцевые нержавеющие полнопроходные шаровые краны являются универсальным элементом запорной арматуры. Они просты в эксплуатации и надежны. Краны обладают класом герметичности "А" и высокой стойкостью к агрессивным средам и коррозии. Материал изготовления нержавеющая сталь марки 304 или 316. Краны из 316 стали более устойчивы к агрессивным средам. Разъемная конструкция позволяет быстро произвести замену крана и техническое обслуживание. Температура среды от -29 до +230 градусов. Краны предназначены для использования в нефтехимической промышленности, в коммунально-жилищных хозяйствах, пищевой и формацевтической промышленности. Рабочее положение кранов: открыто/закрыто. Российским аналогом стали 304 является 08Х18Н10. Зарубежные аналоги: США: AISI 304, 304H, S30400 Япония: SUS304 Китай: 0Cr19Ni9, OCr18Ni9 Евросоюз: 1.4301, X5CrNi18-10, X6CrNi18-10 Поставляется с красной обрезиненной ручкой. Фланцевый монтаж по ГОСТ 12815-80. Продукция сертифицирована. Отгрузка осуществляется по всей России. Вы можете скачать технический паспорт на данную серию клапанов по этой ссылке
Название | Подтип № 8 | Кран шаровый нержавеющий фланцевый полнопроходной Ру 40 AISI 304
Артикул |  | HKF14080
Цена |  | 21250 руб.
Старая цена |  | Нет данных
Изображения |  | ['https://armastock.ru/uploads/product/100/129/thumbs/70_DSF_5969_2019-09-26_16-28-18.JPG', 'https://armastock.ru/uploads/product/100/129/thumbs/70_DSF_6115_2019-09-26_16-28-24.JPG']
Вес |  | 0.1 кг
Статус |  | Нет в наличии
Описание |  | Фланцевые нержавеющие полнопроходные шаровые краны являются универсальным элементом запорной арматуры. Они просты в эксплуатации и надежны. Краны обладают класом герметичности "А" и высокой стойкостью к агрессивным средам и коррозии. Материал изготовления нержавеющая сталь марки 304 или 316. Краны из 316 стали более устойчивы к агрессивным средам. Разъемная конструкция позволяет быстро произвести замену крана и техническое обслуживание. Температура среды от -29 до +230 градусов. Краны предназначены для использования в нефтехимической промышленности, в коммунально-жилищных хозяйствах, пищевой и формацевтической промышленности. Рабочее положение кранов: открыто/закрыто. Российским аналогом стали 304 является 08Х18Н10. Зарубежные аналоги: США: AISI 304, 304H, S30400 Япония: SUS304 Китай: 0Cr19Ni9, OCr18Ni9 Евросоюз: 1.4301, X5CrNi18-10, X6CrNi18-10 Поставляется с красной обрезиненной ручкой. Фланцевый монтаж по ГОСТ 12815-80. Продукция сертифицирована. Отгрузка осуществляется по всей России. Вы можете скачать технический паспорт на данную серию клапанов по этой ссылке
Название | Подтип № 9 | Кран шаровый нержавеющий фланцевый полнопроходной Ру 40 AISI 304
Артикул |  | HKF14100
Цена |  | 33250 руб.
Старая цена |  | Нет данных
Изображения |  | ['https://armastock.ru/uploads/product/100/129/thumbs/70_DSF_5969_2019-09-26_16-28-18.JPG', 'https://armastock.ru/uploads/product/100/129/thumbs/70_DSF_6115_2019-09-26_16-28-24.JPG']
Вес |  | 0.1 кг
Статус |  | Нет в наличии
Описание |  | Фланцевые нержавеющие полнопроходные шаровые краны являются универсальным элементом запорной арматуры. Они просты в эксплуатации и надежны. Краны обладают класом герметичности "А" и высокой стойкостью к агрессивным средам и коррозии. Материал изготовления нержавеющая сталь марки 304 или 316. Краны из 316 стали более устойчивы к агрессивным средам. Разъемная конструкция позволяет быстро произвести замену крана и техническое обслуживание. Температура среды от -29 до +230 градусов. Краны предназначены для использования в нефтехимической промышленности, в коммунально-жилищных хозяйствах, пищевой и формацевтической промышленности. Рабочее положение кранов: открыто/закрыто. Российским аналогом стали 304 является 08Х18Н10. Зарубежные аналоги: США: AISI 304, 304H, S30400 Япония: SUS304 Китай: 0Cr19Ni9, OCr18Ni9 Евросоюз: 1.4301, X5CrNi18-10, X6CrNi18-10 Поставляется с красной обрезиненной ручкой. Фланцевый монтаж по ГОСТ 12815-80. Продукция сертифицирована. Отгрузка осуществляется по всей России. Вы можете скачать технический паспорт на данную серию клапанов по этой ссылке
Название | Подтип № 10 | Кран шаровый нержавеющий фланцевый полнопроходной Ру 40 AISI 304
Артикул |  | HKF14125
Цена |  | 46000 руб.
Старая цена |  | Нет данных
Изображения |  | ['https://armastock.ru/uploads/product/100/129/thumbs/70_DSF_5969_2019-09-26_16-28-18.JPG', 'https://armastock.ru/uploads/product/100/129/thumbs/70_DSF_6115_2019-09-26_16-28-24.JPG']
Вес |  | 0.1 кг
Статус |  | Нет в наличии
Описание |  | Фланцевые нержавеющие полнопроходные шаровые краны являются универсальным элементом запорной арматуры. Они просты в эксплуатации и надежны. Краны обладают класом герметичности "А" и высокой стойкостью к агрессивным средам и коррозии. Материал изготовления нержавеющая сталь марки 304 или 316. Краны из 316 стали более устойчивы к агрессивным средам. Разъемная конструкция позволяет быстро произвести замену крана и техническое обслуживание. Температура среды от -29 до +230 градусов. Краны предназначены для использования в нефтехимической промышленности, в коммунально-жилищных хозяйствах, пищевой и формацевтической промышленности. Рабочее положение кранов: открыто/закрыто. Российским аналогом стали 304 является 08Х18Н10. Зарубежные аналоги: США: AISI 304, 304H, S30400 Япония: SUS304 Китай: 0Cr19Ni9, OCr18Ni9 Евросоюз: 1.4301, X5CrNi18-10, X6CrNi18-10 Поставляется с красной обрезиненной ручкой. Фланцевый монтаж по ГОСТ 12815-80. Продукция сертифицирована. Отгрузка осуществляется по всей России. Вы можете скачать технический паспорт на данную серию клапанов по этой ссылке
Название | Подтип № 11 | Кран шаровый нержавеющий фланцевый полнопроходной Ру 40 AISI 304
Артикул |  | HKF14150
Цена |  | 57000 руб.
Старая цена |  | Нет данных
Изображения |  | ['https://armastock.ru/uploads/product/100/129/thumbs/70_DSF_5969_2019-09-26_16-28-18.JPG', 'https://armastock.ru/uploads/product/100/129/thumbs/70_DSF_6115_2019-09-26_16-28-24.JPG']
Вес |  | 0.1 кг
Статус |  | Нет в наличии
Описание |  | Фланцевые нержавеющие полнопроходные шаровые краны являются универсальным элементом запорной арматуры. Они просты в эксплуатации и надежны. Краны обладают класом герметичности "А" и высокой стойкостью к агрессивным средам и коррозии. Материал изготовления нержавеющая сталь марки 304 или 316. Краны из 316 стали более устойчивы к агрессивным средам. Разъемная конструкция позволяет быстро произвести замену крана и техническое обслуживание. Температура среды от -29 до +230 градусов. Краны предназначены для использования в нефтехимической промышленности, в коммунально-жилищных хозяйствах, пищевой и формацевтической промышленности. Рабочее положение кранов: открыто/закрыто. Российским аналогом стали 304 является 08Х18Н10. Зарубежные аналоги: США: AISI 304, 304H, S30400 Япония: SUS304 Китай: 0Cr19Ni9, OCr18Ni9 Евросоюз: 1.4301, X5CrNi18-10, X6CrNi18-10 Поставляется с красной обрезиненной ручкой. Фланцевый монтаж по ГОСТ 12815-80. Продукция сертифицирована. Отгрузка осуществляется по всей России. Вы можете скачать технический паспорт на данную серию клапанов по этой ссылке
Название | Подтип № 1 | Затвор нержавеющий дисковый под приварку 10 бар AISI 304
Артикул |  | BFV11020
Цена |  | 2536 руб.
Старая цена |  | Нет данных
Изображения |  | ['https://armastock.ru/uploads/product/200/227/thumbs/70_DSF_6036_2019-09-26_16-29-06.JPG', 'https://armastock.ru/uploads/product/200/227/thumbs/70_DSF_6120_2019-09-26_16-29-14.JPG']
Вес |  | 0.1 кг
Статус |  | Нет в наличии
Описание |  | Затвор нержавеющий дисковый под приварку 10 бар из стали AISI 304
Название | Подтип № 2 | Затвор нержавеющий дисковый под приварку 10 бар AISI 304
Артикул |  | BFV11025
Цена |  | 2579 руб.
Старая цена |  | Нет данных
Изображения |  | ['https://armastock.ru/uploads/product/200/227/thumbs/70_DSF_6036_2019-09-26_16-29-06.JPG', 'https://armastock.ru/uploads/product/200/227/thumbs/70_DSF_6120_2019-09-26_16-29-14.JPG']
Вес |  | 0.1 кг
Статус |  | Нет в наличии
Описание |  | Затвор нержавеющий дисковый под приварку 10 бар из стали AISI 304
Название | Подтип № 3 | Затвор нержавеющий дисковый под приварку 10 бар AISI 304
Артикул |  | BFV11032
Цена |  | 2823 руб.
Старая цена |  | Нет данных
Изображения |  | ['https://armastock.ru/uploads/product/200/227/thumbs/70_DSF_6036_2019-09-26_16-29-06.JPG', 'https://armastock.ru/uploads/product/200/227/thumbs/70_DSF_6120_2019-09-26_16-29-14.JPG']
Вес |  | 0.1 кг
Статус |  | Нет в наличии
Описание |  | Затвор нержавеющий дисковый под приварку 10 бар из стали AISI 304
Название | Подтип № 4 | Затвор нержавеющий дисковый под приварку 10 бар AISI 304
Артикул |  | BFV11040
Цена |  | 2973 руб.
Старая цена |  | Нет данных
Изображения |  | ['https://armastock.ru/uploads/product/200/227/thumbs/70_DSF_6036_2019-09-26_16-29-06.JPG', 'https://armastock.ru/uploads/product/200/227/thumbs/70_DSF_6120_2019-09-26_16-29-14.JPG']
Вес |  | 0.1 кг
Статус |  | Нет в наличии
Описание |  | Затвор нержавеющий дисковый под приварку 10 бар из стали AISI 304
Название | Подтип № 5 | Затвор нержавеющий дисковый под приварку 10 бар AISI 304
Артикул |  | BFV11050
Цена |  | 3609 руб.
Старая цена |  | Нет данных
Изображения |  | ['https://armastock.ru/uploads/product/200/227/thumbs/70_DSF_6036_2019-09-26_16-29-06.JPG', 'https://armastock.ru/uploads/product/200/227/thumbs/70_DSF_6120_2019-09-26_16-29-14.JPG']
Вес |  | 0.1 кг
Статус |  | Нет в наличии
Описание |  | Затвор нержавеющий дисковый под приварку 10 бар из стали AISI 304
Название | Подтип № 6 | Затвор нержавеющий дисковый под приварку 10 бар AISI 304
Артикул |  | BFV11065
Цена |  | 4242 руб.
Старая цена |  | Нет данных
Изображения |  | ['https://armastock.ru/uploads/product/200/227/thumbs/70_DSF_6036_2019-09-26_16-29-06.JPG', 'https://armastock.ru/uploads/product/200/227/thumbs/70_DSF_6120_2019-09-26_16-29-14.JPG']
Вес |  | 0.1 кг
Статус |  | Нет в наличии
Описание |  | Затвор нержавеющий дисковый под приварку 10 бар из стали AISI 304
Название | Подтип № 7 | Затвор нержавеющий дисковый под приварку 10 бар AISI 304
Артикул |  | BFV11080
Цена |  | 5194 руб.
Старая цена |  | Нет данных
Изображения |  | ['https://armastock.ru/uploads/product/200/227/thumbs/70_DSF_6036_2019-09-26_16-29-06.JPG', 'https://armastock.ru/uploads/product/200/227/thumbs/70_DSF_6120_2019-09-26_16-29-14.JPG']
Вес |  | 0.1 кг
Статус |  | Нет в наличии
Описание |  | Затвор нержавеющий дисковый под приварку 10 бар из стали AISI 304
Название | Подтип № 8 | Затвор нержавеющий дисковый под приварку 10 бар AISI 304
Артикул |  | BFV11100
Цена |  | 5828 руб.
Старая цена |  | Нет данных
Изображения |  | ['https://armastock.ru/uploads/product/200/227/thumbs/70_DSF_6036_2019-09-26_16-29-06.JPG', 'https://armastock.ru/uploads/product/200/227/thumbs/70_DSF_6120_2019-09-26_16-29-14.JPG']
Вес |  | 0.1 кг
Статус |  | Нет в наличии
Описание |  | Затвор нержавеющий дисковый под приварку 10 бар из стали AISI 304
Название | Подтип № 9 | Затвор нержавеющий дисковый под приварку 10 бар AISI 304
Артикул |  | BFV11125
Цена |  | 7437 руб.
Старая цена |  | Нет данных
Изображения |  | ['https://armastock.ru/uploads/product/200/227/thumbs/70_DSF_6036_2019-09-26_16-29-06.JPG', 'https://armastock.ru/uploads/product/200/227/thumbs/70_DSF_6120_2019-09-26_16-29-14.JPG']
Вес |  | 0.1 кг
Статус |  | Нет в наличии
Описание |  | Затвор нержавеющий дисковый под приварку 10 бар из стали AISI 304
Название | Подтип № 1 | Кран шаровой нержавеющий фланцевый Ру 16 AISI 304
Артикул |  | HKN12015
Цена |  | 3083 руб.
Старая цена |  | Нет данных
Изображения |  | ['https://armastock.ru/uploads/product/100/132/thumbs/70_DSF_5966_2019-09-26_16-27-54.JPG', 'https://armastock.ru/uploads/product/100/132/thumbs/70_DSF_6114_2019-09-26_16-28-03.JPG']
Вес |  | 0.89 кг
Статус |  | В наличии
Описание |  | Фланцевые нержавеющие краны являются простым в эксплуатации, надежным, долговечным элементом запорной арматуры. Класс герметичности кранов "А", сталь марки 304 устойчива к воздействию коррозии и агрессивным средам. Уплотнение PTFE+C является химически стойким с коэффициентом трения до 0,1. Данный кран является неразборным, его преимущество это маленькая строительная длинна, что позволяет ставить краны на перекачку битума, а также устойчивость к вибрации и гидроударам. Температура среды от -29 до +230 градусов. Краны используются в коммунально-жилищных хозяйствах, пищевой и формацевтической промышленности. Рабочее положение кранов: открыто/закрыто. Российским аналогом стали 304 является 08Х18Н10. Зарубежные аналоги: США: AISI 304, 304H, S30400 Япония: SUS304 Китай: 0Cr19Ni9, OCr18Ni9 Евросоюз: 1.4301, X5CrNi18-10, X6CrNi18-10 Поставляется с красной обрезиненной ручкой. Фланцевый монтаж по ГОСТ 12815-80. Продукция сертифицирована. Отгрузка осуществляется по всей России. Вы можете скачать технический паспорт на данную серию клапанов по этой ссылке
Название | Подтип № 2 | Кран шаровой нержавеющий фланцевый Ру 16 AISI 304
Артикул |  | HKN12020
Цена |  | 3485 руб.
Старая цена |  | Нет данных
Изображения |  | ['https://armastock.ru/uploads/product/100/132/thumbs/70_DSF_5966_2019-09-26_16-27-54.JPG', 'https://armastock.ru/uploads/product/100/132/thumbs/70_DSF_6114_2019-09-26_16-28-03.JPG']
Вес |  | 1.26 кг
Статус |  | В наличии
Описание |  | Фланцевые нержавеющие краны являются простым в эксплуатации, надежным, долговечным элементом запорной арматуры. Класс герметичности кранов "А", сталь марки 304 устойчива к воздействию коррозии и агрессивным средам. Уплотнение PTFE+C является химически стойким с коэффициентом трения до 0,1. Данный кран является неразборным, его преимущество это маленькая строительная длинна, что позволяет ставить краны на перекачку битума, а также устойчивость к вибрации и гидроударам. Температура среды от -29 до +230 градусов. Краны используются в коммунально-жилищных хозяйствах, пищевой и формацевтической промышленности. Рабочее положение кранов: открыто/закрыто. Российским аналогом стали 304 является 08Х18Н10. Зарубежные аналоги: США: AISI 304, 304H, S30400 Япония: SUS304 Китай: 0Cr19Ni9, OCr18Ni9 Евросоюз: 1.4301, X5CrNi18-10, X6CrNi18-10 Поставляется с красной обрезиненной ручкой. Фланцевый монтаж по ГОСТ 12815-80. Продукция сертифицирована. Отгрузка осуществляется по всей России. Вы можете скачать технический паспорт на данную серию клапанов по этой ссылке
Название | Подтип № 3 | Кран шаровой нержавеющий фланцевый Ру 16 AISI 304
Артикул |  | HKN12032
Цена |  | 6523 руб.
Старая цена |  | Нет данных
Изображения |  | ['https://armastock.ru/uploads/product/100/132/thumbs/70_DSF_5966_2019-09-26_16-27-54.JPG', 'https://armastock.ru/uploads/product/100/132/thumbs/70_DSF_6114_2019-09-26_16-28-03.JPG']
Вес |  | 2.97 кг
Статус |  | В наличии
Описание |  | Фланцевые нержавеющие краны являются простым в эксплуатации, надежным, долговечным элементом запорной арматуры. Класс герметичности кранов "А", сталь марки 304 устойчива к воздействию коррозии и агрессивным средам. Уплотнение PTFE+C является химически стойким с коэффициентом трения до 0,1. Данный кран является неразборным, его преимущество это маленькая строительная длинна, что позволяет ставить краны на перекачку битума, а также устойчивость к вибрации и гидроударам. Температура среды от -29 до +230 градусов. Краны используются в коммунально-жилищных хозяйствах, пищевой и формацевтической промышленности. Рабочее положение кранов: открыто/закрыто. Российским аналогом стали 304 является 08Х18Н10. Зарубежные аналоги: США: AISI 304, 304H, S30400 Япония: SUS304 Китай: 0Cr19Ni9, OCr18Ni9 Евросоюз: 1.4301, X5CrNi18-10, X6CrNi18-10 Поставляется с красной обрезиненной ручкой. Фланцевый монтаж по ГОСТ 12815-80. Продукция сертифицирована. Отгрузка осуществляется по всей России. Вы можете скачать технический паспорт на данную серию клапанов по этой ссылке
Название | Подтип № 4 | Кран шаровой нержавеющий фланцевый Ру 16 AISI 304
Артикул |  | HKN12040
Цена |  | 7490 руб.
Старая цена |  | Нет данных
Изображения |  | ['https://armastock.ru/uploads/product/100/132/thumbs/70_DSF_5966_2019-09-26_16-27-54.JPG', 'https://armastock.ru/uploads/product/100/132/thumbs/70_DSF_6114_2019-09-26_16-28-03.JPG']
Вес |  | 3.55 кг
Статус |  | В наличии
Описание |  | Фланцевые нержавеющие краны являются простым в эксплуатации, надежным, долговечным элементом запорной арматуры. Класс герметичности кранов "А", сталь марки 304 устойчива к воздействию коррозии и агрессивным средам. Уплотнение PTFE+C является химически стойким с коэффициентом трения до 0,1. Данный кран является неразборным, его преимущество это маленькая строительная длинна, что позволяет ставить краны на перекачку битума, а также устойчивость к вибрации и гидроударам. Температура среды от -29 до +230 градусов. Краны используются в коммунально-жилищных хозяйствах, пищевой и формацевтической промышленности. Рабочее положение кранов: открыто/закрыто. Российским аналогом стали 304 является 08Х18Н10. Зарубежные аналоги: США: AISI 304, 304H, S30400 Япония: SUS304 Китай: 0Cr19Ni9, OCr18Ni9 Евросоюз: 1.4301, X5CrNi18-10, X6CrNi18-10 Поставляется с красной обрезиненной ручкой. Фланцевый монтаж по ГОСТ 12815-80. Продукция сертифицирована. Отгрузка осуществляется по всей России. Вы можете скачать технический паспорт на данную серию клапанов по этой ссылке
Название | Подтип № 5 | Кран шаровой нержавеющий фланцевый Ру 16 AISI 304
Артикул |  | HKN12050
Цена |  | 8911 руб.
Старая цена |  | Нет данных
Изображения |  | ['https://armastock.ru/uploads/product/100/132/thumbs/70_DSF_5966_2019-09-26_16-27-54.JPG', 'https://armastock.ru/uploads/product/100/132/thumbs/70_DSF_6114_2019-09-26_16-28-03.JPG']
Вес |  | 4.6 кг
Статус |  | В наличии
Описание |  | Фланцевые нержавеющие краны являются простым в эксплуатации, надежным, долговечным элементом запорной арматуры. Класс герметичности кранов "А", сталь марки 304 устойчива к воздействию коррозии и агрессивным средам. Уплотнение PTFE+C является химически стойким с коэффициентом трения до 0,1. Данный кран является неразборным, его преимущество это маленькая строительная длинна, что позволяет ставить краны на перекачку битума, а также устойчивость к вибрации и гидроударам. Температура среды от -29 до +230 градусов. Краны используются в коммунально-жилищных хозяйствах, пищевой и формацевтической промышленности. Рабочее положение кранов: открыто/закрыто. Российским аналогом стали 304 является 08Х18Н10. Зарубежные аналоги: США: AISI 304, 304H, S30400 Япония: SUS304 Китай: 0Cr19Ni9, OCr18Ni9 Евросоюз: 1.4301, X5CrNi18-10, X6CrNi18-10 Поставляется с красной обрезиненной ручкой. Фланцевый монтаж по ГОСТ 12815-80. Продукция сертифицирована. Отгрузка осуществляется по всей России. Вы можете скачать технический паспорт на данную серию клапанов по этой ссылке
Название | Подтип № 6 | Кран шаровой нержавеющий фланцевый Ру 16 AISI 304
Артикул |  | HKN12025
Цена |  | 3987 руб.
Старая цена |  | Нет данных
Изображения |  | ['https://armastock.ru/uploads/product/100/132/thumbs/70_DSF_5966_2019-09-26_16-27-54.JPG', 'https://armastock.ru/uploads/product/100/132/thumbs/70_DSF_6114_2019-09-26_16-28-03.JPG']
Вес |  | 1.52 кг
Статус |  | Нет в наличии
Описание |  | Фланцевые нержавеющие краны являются простым в эксплуатации, надежным, долговечным элементом запорной арматуры. Класс герметичности кранов "А", сталь марки 304 устойчива к воздействию коррозии и агрессивным средам. Уплотнение PTFE+C является химически стойким с коэффициентом трения до 0,1. Данный кран является неразборным, его преимущество это маленькая строительная длинна, что позволяет ставить краны на перекачку битума, а также устойчивость к вибрации и гидроударам. Температура среды от -29 до +230 градусов. Краны используются в коммунально-жилищных хозяйствах, пищевой и формацевтической промышленности. Рабочее положение кранов: открыто/закрыто. Российским аналогом стали 304 является 08Х18Н10. Зарубежные аналоги: США: AISI 304, 304H, S30400 Япония: SUS304 Китай: 0Cr19Ni9, OCr18Ni9 Евросоюз: 1.4301, X5CrNi18-10, X6CrNi18-10 Поставляется с красной обрезиненной ручкой. Фланцевый монтаж по ГОСТ 12815-80. Продукция сертифицирована. Отгрузка осуществляется по всей России. Вы можете скачать технический паспорт на данную серию клапанов по этой ссылке
Название | Подтип № 1 | Фильтр Y-образный нержавеющий муфтовый Ру 40 AISI 304
Артикул |  | MSG14015
Цена |  | 650 руб.
Старая цена |  | Нет данных
Изображения |  | ['https://armastock.ru/uploads/product/100/135/thumbs/70_DSF_6047_2019-09-26_16-23-03.JPG']
Вес |  | 0.21 кг
Статус |  | В наличии
Описание |  | Муфтовые нержавеющие сетчатые фильтры используются на трубопроводах для очистки жидкости от механических частиц. Предназначены для установки перед счетчиками, электромагнитными, балансировочными клапанами, насосами, регуляторами температуры и давления и т.д. Материал изготовления 304 сталь, фильтры обладают превосходной устойчивостью к коррозии. Температура рабочей среды должна быть от -29 до +250 градусов. Давление до 40 бар. В ассортименте есть сменные фильтрующие элементы. Фильтр можно прочистить не демонтируя его с трубопровода, открутив крышку и промыв фильтрующий элемент. Рабочее давление 40 бар. Российским аналогом стали 304 является 08Х18Н10. Зарубежные аналоги: США: AISI 304, 304H, S30400 Япония: SUS304 Китай: 0Cr19Ni9, OCr18Ni9 Евросоюз: 1.4301, X5CrNi18-10, X6CrNi18-10 Монтаж муфтовый, на цилиндрическую трубную резьбу по ГОСТ. Продукция сертифицирована. Отгрузка осуществляется по всей России. Вы можете скачать технический паспорт на данную серию клапанов по этой ссылке
Название | Подтип № 2 | Фильтр Y-образный нержавеющий муфтовый Ру 40 AISI 304
Артикул |  | MSG14020
Цена |  | 910 руб.
Старая цена |  | Нет данных
Изображения |  | ['https://armastock.ru/uploads/product/100/135/thumbs/70_DSF_6047_2019-09-26_16-23-03.JPG']
Вес |  | 0.33 кг
Статус |  | В наличии
Описание |  | Муфтовые нержавеющие сетчатые фильтры используются на трубопроводах для очистки жидкости от механических частиц. Предназначены для установки перед счетчиками, электромагнитными, балансировочными клапанами, насосами, регуляторами температуры и давления и т.д. Материал изготовления 304 сталь, фильтры обладают превосходной устойчивостью к коррозии. Температура рабочей среды должна быть от -29 до +250 градусов. Давление до 40 бар. В ассортименте есть сменные фильтрующие элементы. Фильтр можно прочистить не демонтируя его с трубопровода, открутив крышку и промыв фильтрующий элемент. Рабочее давление 40 бар. Российским аналогом стали 304 является 08Х18Н10. Зарубежные аналоги: США: AISI 304, 304H, S30400 Япония: SUS304 Китай: 0Cr19Ni9, OCr18Ni9 Евросоюз: 1.4301, X5CrNi18-10, X6CrNi18-10 Монтаж муфтовый, на цилиндрическую трубную резьбу по ГОСТ. Продукция сертифицирована. Отгрузка осуществляется по всей России. Вы можете скачать технический паспорт на данную серию клапанов по этой ссылке
Название | Подтип № 3 | Фильтр Y-образный нержавеющий муфтовый Ру 40 AISI 304
Артикул |  | MSG14025
Цена |  | 1370 руб.
Старая цена |  | Нет данных
Изображения |  | ['https://armastock.ru/uploads/product/100/135/thumbs/70_DSF_6047_2019-09-26_16-23-03.JPG']
Вес |  | 0.53 кг
Статус |  | В наличии
Описание |  | Муфтовые нержавеющие сетчатые фильтры используются на трубопроводах для очистки жидкости от механических частиц. Предназначены для установки перед счетчиками, электромагнитными, балансировочными клапанами, насосами, регуляторами температуры и давления и т.д. Материал изготовления 304 сталь, фильтры обладают превосходной устойчивостью к коррозии. Температура рабочей среды должна быть от -29 до +250 градусов. Давление до 40 бар. В ассортименте есть сменные фильтрующие элементы. Фильтр можно прочистить не демонтируя его с трубопровода, открутив крышку и промыв фильтрующий элемент. Рабочее давление 40 бар. Российским аналогом стали 304 является 08Х18Н10. Зарубежные аналоги: США: AISI 304, 304H, S30400 Япония: SUS304 Китай: 0Cr19Ni9, OCr18Ni9 Евросоюз: 1.4301, X5CrNi18-10, X6CrNi18-10 Монтаж муфтовый, на цилиндрическую трубную резьбу по ГОСТ. Продукция сертифицирована. Отгрузка осуществляется по всей России. Вы можете скачать технический паспорт на данную серию клапанов по этой ссылке
Название | Подтип № 4 | Фильтр Y-образный нержавеющий муфтовый Ру 40 AISI 304
Артикул |  | MSG14032
Цена |  | 1897 руб.
Старая цена |  | Нет данных
Изображения |  | ['https://armastock.ru/uploads/product/100/135/thumbs/70_DSF_6047_2019-09-26_16-23-03.JPG']
Вес |  | 0.77 кг
Статус |  | В наличии
Описание |  | Муфтовые нержавеющие сетчатые фильтры используются на трубопроводах для очистки жидкости от механических частиц. Предназначены для установки перед счетчиками, электромагнитными, балансировочными клапанами, насосами, регуляторами температуры и давления и т.д. Материал изготовления 304 сталь, фильтры обладают превосходной устойчивостью к коррозии. Температура рабочей среды должна быть от -29 до +250 градусов. Давление до 40 бар. В ассортименте есть сменные фильтрующие элементы. Фильтр можно прочистить не демонтируя его с трубопровода, открутив крышку и промыв фильтрующий элемент. Рабочее давление 40 бар. Российским аналогом стали 304 является 08Х18Н10. Зарубежные аналоги: США: AISI 304, 304H, S30400 Япония: SUS304 Китай: 0Cr19Ni9, OCr18Ni9 Евросоюз: 1.4301, X5CrNi18-10, X6CrNi18-10 Монтаж муфтовый, на цилиндрическую трубную резьбу по ГОСТ. Продукция сертифицирована. Отгрузка осуществляется по всей России. Вы можете скачать технический паспорт на данную серию клапанов по этой ссылке
Название | Подтип № 5 | Фильтр Y-образный нержавеющий муфтовый Ру 40 AISI 304
Артикул |  | MSG14040
Цена |  | 2518 руб.
Старая цена |  | Нет данных
Изображения |  | ['https://armastock.ru/uploads/product/100/135/thumbs/70_DSF_6047_2019-09-26_16-23-03.JPG']
Вес |  | 1.04 кг
Статус |  | В наличии
Описание |  | Муфтовые нержавеющие сетчатые фильтры используются на трубопроводах для очистки жидкости от механических частиц. Предназначены для установки перед счетчиками, электромагнитными, балансировочными клапанами, насосами, регуляторами температуры и давления и т.д. Материал изготовления 304 сталь, фильтры обладают превосходной устойчивостью к коррозии. Температура рабочей среды должна быть от -29 до +250 градусов. Давление до 40 бар. В ассортименте есть сменные фильтрующие элементы. Фильтр можно прочистить не демонтируя его с трубопровода, открутив крышку и промыв фильтрующий элемент. Рабочее давление 40 бар. Российским аналогом стали 304 является 08Х18Н10. Зарубежные аналоги: США: AISI 304, 304H, S30400 Япония: SUS304 Китай: 0Cr19Ni9, OCr18Ni9 Евросоюз: 1.4301, X5CrNi18-10, X6CrNi18-10 Монтаж муфтовый, на цилиндрическую трубную резьбу по ГОСТ. Продукция сертифицирована. Отгрузка осуществляется по всей России. Вы можете скачать технический паспорт на данную серию клапанов по этой ссылке
Название | Подтип № 6 | Фильтр Y-образный нержавеющий муфтовый Ру 40 AISI 304
Артикул |  | MSG14050
Цена |  | 3430 руб.
Старая цена |  | Нет данных
Изображения |  | ['https://armastock.ru/uploads/product/100/135/thumbs/70_DSF_6047_2019-09-26_16-23-03.JPG']
Вес |  | 1.57 кг
Статус |  | В наличии
Описание |  | Муфтовые нержавеющие сетчатые фильтры используются на трубопроводах для очистки жидкости от механических частиц. Предназначены для установки перед счетчиками, электромагнитными, балансировочными клапанами, насосами, регуляторами температуры и давления и т.д. Материал изготовления 304 сталь, фильтры обладают превосходной устойчивостью к коррозии. Температура рабочей среды должна быть от -29 до +250 градусов. Давление до 40 бар. В ассортименте есть сменные фильтрующие элементы. Фильтр можно прочистить не демонтируя его с трубопровода, открутив крышку и промыв фильтрующий элемент. Рабочее давление 40 бар. Российским аналогом стали 304 является 08Х18Н10. Зарубежные аналоги: США: AISI 304, 304H, S30400 Япония: SUS304 Китай: 0Cr19Ni9, OCr18Ni9 Евросоюз: 1.4301, X5CrNi18-10, X6CrNi18-10 Монтаж муфтовый, на цилиндрическую трубную резьбу по ГОСТ. Продукция сертифицирована. Отгрузка осуществляется по всей России. Вы можете скачать технический паспорт на данную серию клапанов по этой ссылке
Название | Подтип № 1 | Фильтр Y-образный нержавеющий фланцевый Ру 16 AISI 304
Артикул |  | MSF14050
Цена |  | 9354 руб.
Старая цена |  | Нет данных
Изображения |  | ['https://armastock.ru/uploads/product/100/136/thumbs/70_DSF_5988_2019-09-26_16-30-19.JPG', 'https://armastock.ru/uploads/product/100/136/thumbs/70_DSF_6117_2019-09-26_16-30-27.JPG']
Вес |  | 0.1 кг
Статус |  | Нет в наличии
Описание |  | Фланцевые нержавеющие сетчатые фильтры используются на трубопроводах для очистки жидкости от механических частиц. Предназначены для установки перед оборудованием чувствительным к механическим частицам, например перед регуляторами давления, температуры, электромагнитными клапанами и т.д. Данные фильтры производятся из 304 стали.Температура рабочей среды должна быть от -29 до +250 градусов, давление до 16 бар. Фильтр можно прочистить не демонтируя его с трубопровода, открутив крышку и промыв фильтрующий элемент. Российским аналогом стали 304 является 08Х18Н10. Зарубежные аналоги: США: AISI 304, 304H, S30400 Япония: SUS304 Китай: 0Cr19Ni9, OCr18Ni9 Евросоюз: 1.4301, X5CrNi18-10, X6CrNi18-10 В ассортименте есть сменные фильтрующие элементы. Фланцевый монтаж по ГОСТ 12815-80. Продукция сертифицирована. Отгрузка осуществляется по всей России. Вы можете скачать технический паспорт на данную серию клапанов по этой ссылке
Название | Подтип № 2 | Фильтр Y-образный нержавеющий фланцевый Ру 16 AISI 304
Артикул |  | MSF14065
Цена |  | 13105 руб.
Старая цена |  | Нет данных
Изображения |  | ['https://armastock.ru/uploads/product/100/136/thumbs/70_DSF_5988_2019-09-26_16-30-19.JPG', 'https://armastock.ru/uploads/product/100/136/thumbs/70_DSF_6117_2019-09-26_16-30-27.JPG']
Вес |  | 0.1 кг
Статус |  | Нет в наличии
Описание |  | Фланцевые нержавеющие сетчатые фильтры используются на трубопроводах для очистки жидкости от механических частиц. Предназначены для установки перед оборудованием чувствительным к механическим частицам, например перед регуляторами давления, температуры, электромагнитными клапанами и т.д. Данные фильтры производятся из 304 стали.Температура рабочей среды должна быть от -29 до +250 градусов, давление до 16 бар. Фильтр можно прочистить не демонтируя его с трубопровода, открутив крышку и промыв фильтрующий элемент. Российским аналогом стали 304 является 08Х18Н10. Зарубежные аналоги: США: AISI 304, 304H, S30400 Япония: SUS304 Китай: 0Cr19Ni9, OCr18Ni9 Евросоюз: 1.4301, X5CrNi18-10, X6CrNi18-10 В ассортименте есть сменные фильтрующие элементы. Фланцевый монтаж по ГОСТ 12815-80. Продукция сертифицирована. Отгрузка осуществляется по всей России. Вы можете скачать технический паспорт на данную серию клапанов по этой ссылке
Название | Подтип № 3 | Фильтр Y-образный нержавеющий фланцевый Ру 16 AISI 304
Артикул |  | MSF14080
Цена |  | 18642 руб.
Старая цена |  | Нет данных
Изображения |  | ['https://armastock.ru/uploads/product/100/136/thumbs/70_DSF_5988_2019-09-26_16-30-19.JPG', 'https://armastock.ru/uploads/product/100/136/thumbs/70_DSF_6117_2019-09-26_16-30-27.JPG']
Вес |  | 0.1 кг
Статус |  | Нет в наличии
Описание |  | Фланцевые нержавеющие сетчатые фильтры используются на трубопроводах для очистки жидкости от механических частиц. Предназначены для установки перед оборудованием чувствительным к механическим частицам, например перед регуляторами давления, температуры, электромагнитными клапанами и т.д. Данные фильтры производятся из 304 стали.Температура рабочей среды должна быть от -29 до +250 градусов, давление до 16 бар. Фильтр можно прочистить не демонтируя его с трубопровода, открутив крышку и промыв фильтрующий элемент. Российским аналогом стали 304 является 08Х18Н10. Зарубежные аналоги: США: AISI 304, 304H, S30400 Япония: SUS304 Китай: 0Cr19Ni9, OCr18Ni9 Евросоюз: 1.4301, X5CrNi18-10, X6CrNi18-10 В ассортименте есть сменные фильтрующие элементы. Фланцевый монтаж по ГОСТ 12815-80. Продукция сертифицирована. Отгрузка осуществляется по всей России. Вы можете скачать технический паспорт на данную серию клапанов по этой ссылке
Название | Подтип № 4 | Фильтр Y-образный нержавеющий фланцевый Ру 16 AISI 304
Артикул |  | MSF14100
Цена |  | 23873 руб.
Старая цена |  | Нет данных
Изображения |  | ['https://armastock.ru/uploads/product/100/136/thumbs/70_DSF_5988_2019-09-26_16-30-19.JPG', 'https://armastock.ru/uploads/product/100/136/thumbs/70_DSF_6117_2019-09-26_16-30-27.JPG']
Вес |  | 0.1 кг
Статус |  | Нет в наличии
Описание |  | Фланцевые нержавеющие сетчатые фильтры используются на трубопроводах для очистки жидкости от механических частиц. Предназначены для установки перед оборудованием чувствительным к механическим частицам, например перед регуляторами давления, температуры, электромагнитными клапанами и т.д. Данные фильтры производятся из 304 стали.Температура рабочей среды должна быть от -29 до +250 градусов, давление до 16 бар. Фильтр можно прочистить не демонтируя его с трубопровода, открутив крышку и промыв фильтрующий элемент. Российским аналогом стали 304 является 08Х18Н10. Зарубежные аналоги: США: AISI 304, 304H, S30400 Япония: SUS304 Китай: 0Cr19Ni9, OCr18Ni9 Евросоюз: 1.4301, X5CrNi18-10, X6CrNi18-10 В ассортименте есть сменные фильтрующие элементы. Фланцевый монтаж по ГОСТ 12815-80. Продукция сертифицирована. Отгрузка осуществляется по всей России. Вы можете скачать технический паспорт на данную серию клапанов по этой ссылке
Название | Подтип № 5 | Фильтр Y-образный нержавеющий фланцевый Ру 16 AISI 304
Артикул |  | MSF14125
Цена |  | 30496 руб.
Старая цена |  | Нет данных
Изображения |  | ['https://armastock.ru/uploads/product/100/136/thumbs/70_DSF_5988_2019-09-26_16-30-19.JPG', 'https://armastock.ru/uploads/product/100/136/thumbs/70_DSF_6117_2019-09-26_16-30-27.JPG']
Вес |  | 0.1 кг
Статус |  | Нет в наличии
Описание |  | Фланцевые нержавеющие сетчатые фильтры используются на трубопроводах для очистки жидкости от механических частиц. Предназначены для установки перед оборудованием чувствительным к механическим частицам, например перед регуляторами давления, температуры, электромагнитными клапанами и т.д. Данные фильтры производятся из 304 стали.Температура рабочей среды должна быть от -29 до +250 градусов, давление до 16 бар. Фильтр можно прочистить не демонтируя его с трубопровода, открутив крышку и промыв фильтрующий элемент. Российским аналогом стали 304 является 08Х18Н10. Зарубежные аналоги: США: AISI 304, 304H, S30400 Япония: SUS304 Китай: 0Cr19Ni9, OCr18Ni9 Евросоюз: 1.4301, X5CrNi18-10, X6CrNi18-10 В ассортименте есть сменные фильтрующие элементы. Фланцевый монтаж по ГОСТ 12815-80. Продукция сертифицирована. Отгрузка осуществляется по всей России. Вы можете скачать технический паспорт на данную серию клапанов по этой ссылке
Название | Подтип № 6 | Фильтр Y-образный нержавеющий фланцевый Ру 16 AISI 304
Артикул |  | MSF14150
Цена |  | 40089 руб.
Старая цена |  | Нет данных
Изображения |  | ['https://armastock.ru/uploads/product/100/136/thumbs/70_DSF_5988_2019-09-26_16-30-19.JPG', 'https://armastock.ru/uploads/product/100/136/thumbs/70_DSF_6117_2019-09-26_16-30-27.JPG']
Вес |  | 0.1 кг
Статус |  | Нет в наличии
Описание |  | Фланцевые нержавеющие сетчатые фильтры используются на трубопроводах для очистки жидкости от механических частиц. Предназначены для установки перед оборудованием чувствительным к механическим частицам, например перед регуляторами давления, температуры, электромагнитными клапанами и т.д. Данные фильтры производятся из 304 стали.Температура рабочей среды должна быть от -29 до +250 градусов, давление до 16 бар. Фильтр можно прочистить не демонтируя его с трубопровода, открутив крышку и промыв фильтрующий элемент. Российским аналогом стали 304 является 08Х18Н10. Зарубежные аналоги: США: AISI 304, 304H, S30400 Япония: SUS304 Китай: 0Cr19Ni9, OCr18Ni9 Евросоюз: 1.4301, X5CrNi18-10, X6CrNi18-10 В ассортименте есть сменные фильтрующие элементы. Фланцевый монтаж по ГОСТ 12815-80. Продукция сертифицирована. Отгрузка осуществляется по всей России. Вы можете скачать технический паспорт на данную серию клапанов по этой ссылке
Название | Подтип № 7 | Фильтр Y-образный нержавеющий фланцевый Ру 16 AISI 304
Артикул |  | MSF14200
Цена |  | 57215 руб.
Старая цена |  | Нет данных
Изображения |  | ['https://armastock.ru/uploads/product/100/136/thumbs/70_DSF_5988_2019-09-26_16-30-19.JPG', 'https://armastock.ru/uploads/product/100/136/thumbs/70_DSF_6117_2019-09-26_16-30-27.JPG']
Вес |  | 0.1 кг
Статус |  | Нет в наличии
Описание |  | Фланцевые нержавеющие сетчатые фильтры используются на трубопроводах для очистки жидкости от механических частиц. Предназначены для установки перед оборудованием чувствительным к механическим частицам, например перед регуляторами давления, температуры, электромагнитными клапанами и т.д. Данные фильтры производятся из 304 стали.Температура рабочей среды должна быть от -29 до +250 градусов, давление до 16 бар. Фильтр можно прочистить не демонтируя его с трубопровода, открутив крышку и промыв фильтрующий элемент. Российским аналогом стали 304 является 08Х18Н10. Зарубежные аналоги: США: AISI 304, 304H, S30400 Япония: SUS304 Китай: 0Cr19Ni9, OCr18Ni9 Евросоюз: 1.4301, X5CrNi18-10, X6CrNi18-10 В ассортименте есть сменные фильтрующие элементы. Фланцевый монтаж по ГОСТ 12815-80. Продукция сертифицирована. Отгрузка осуществляется по всей России. Вы можете скачать технический паспорт на данную серию клапанов по этой ссылке
Название | Подтип № 1 | Фильтр Y-образный нержавеющий фланцевый Ру 16 AISI 316
Артикул |  | MSF24050
Цена |  | 11530 руб.
Старая цена |  | Нет данных
Изображения |  | ['https://armastock.ru/uploads/product/100/163/thumbs/70_DSF_5988_2019-09-26_16-32-33.JPG', 'https://armastock.ru/uploads/product/100/163/thumbs/70_DSF_6117_2019-09-26_16-32-48.JPG']
Вес |  | 0.1 кг
Статус |  | Нет в наличии
Описание |  | Фланцевые нержавеющие сетчатые фильтры используются на трубопроводах для очистки жидкости от механических частиц. Предназначены для установки перед оборудованием чувствительным к механическим частицам, например перед регуляторами давления, температуры, электромагнитными клапанами и т.д. Данные фильтры производятся из 304 стали.Температура рабочей среды должна быть от -29 до +250 градусов, давление до 16 бар. Фильтр можно прочистить не демонтируя его с трубопровода, открутив крышку и промыв фильтрующий элемент. Российским аналогом стали 304 является 08Х18Н10. Зарубежные аналоги: США: AISI 304, 304H, S30400 Япония: SUS304 Китай: 0Cr19Ni9, OCr18Ni9 Евросоюз: 1.4301, X5CrNi18-10, X6CrNi18-10 В ассортименте есть сменные фильтрующие элементы. Фланцевый монтаж по ГОСТ 12815-80. Продукция сертифицирована. Отгрузка осуществляется по всей России. Вы можете скачать технический паспорт на данную серию клапанов по этой ссылке
Название | Подтип № 2 | Фильтр Y-образный нержавеющий фланцевый Ру 16 AISI 316
Артикул |  | MSF24065
Цена |  | 15864 руб.
Старая цена |  | Нет данных
Изображения |  | ['https://armastock.ru/uploads/product/100/163/thumbs/70_DSF_5988_2019-09-26_16-32-33.JPG', 'https://armastock.ru/uploads/product/100/163/thumbs/70_DSF_6117_2019-09-26_16-32-48.JPG']
Вес |  | 0.1 кг
Статус |  | Нет в наличии
Описание |  | Фланцевые нержавеющие сетчатые фильтры используются на трубопроводах для очистки жидкости от механических частиц. Предназначены для установки перед оборудованием чувствительным к механическим частицам, например перед регуляторами давления, температуры, электромагнитными клапанами и т.д. Данные фильтры производятся из 304 стали.Температура рабочей среды должна быть от -29 до +250 градусов, давление до 16 бар. Фильтр можно прочистить не демонтируя его с трубопровода, открутив крышку и промыв фильтрующий элемент. Российским аналогом стали 304 является 08Х18Н10. Зарубежные аналоги: США: AISI 304, 304H, S30400 Япония: SUS304 Китай: 0Cr19Ni9, OCr18Ni9 Евросоюз: 1.4301, X5CrNi18-10, X6CrNi18-10 В ассортименте есть сменные фильтрующие элементы. Фланцевый монтаж по ГОСТ 12815-80. Продукция сертифицирована. Отгрузка осуществляется по всей России. Вы можете скачать технический паспорт на данную серию клапанов по этой ссылке
Название | Подтип № 3 | Фильтр Y-образный нержавеющий фланцевый Ру 16 AISI 316
Артикул |  | MSF24080
Цена |  | 22015 руб.
Старая цена |  | Нет данных
Изображения |  | ['https://armastock.ru/uploads/product/100/163/thumbs/70_DSF_5988_2019-09-26_16-32-33.JPG', 'https://armastock.ru/uploads/product/100/163/thumbs/70_DSF_6117_2019-09-26_16-32-48.JPG']
Вес |  | 0.1 кг
Статус |  | Нет в наличии
Описание |  | Фланцевые нержавеющие сетчатые фильтры используются на трубопроводах для очистки жидкости от механических частиц. Предназначены для установки перед оборудованием чувствительным к механическим частицам, например перед регуляторами давления, температуры, электромагнитными клапанами и т.д. Данные фильтры производятся из 304 стали.Температура рабочей среды должна быть от -29 до +250 градусов, давление до 16 бар. Фильтр можно прочистить не демонтируя его с трубопровода, открутив крышку и промыв фильтрующий элемент. Российским аналогом стали 304 является 08Х18Н10. Зарубежные аналоги: США: AISI 304, 304H, S30400 Япония: SUS304 Китай: 0Cr19Ni9, OCr18Ni9 Евросоюз: 1.4301, X5CrNi18-10, X6CrNi18-10 В ассортименте есть сменные фильтрующие элементы. Фланцевый монтаж по ГОСТ 12815-80. Продукция сертифицирована. Отгрузка осуществляется по всей России. Вы можете скачать технический паспорт на данную серию клапанов по этой ссылке
Название | Подтип № 4 | Фильтр Y-образный нержавеющий фланцевый Ру 16 AISI 316
Артикул |  | MSF24100
Цена |  | 30015 руб.
Старая цена |  | Нет данных
Изображения |  | ['https://armastock.ru/uploads/product/100/163/thumbs/70_DSF_5988_2019-09-26_16-32-33.JPG', 'https://armastock.ru/uploads/product/100/163/thumbs/70_DSF_6117_2019-09-26_16-32-48.JPG']
Вес |  | 0.1 кг
Статус |  | Нет в наличии
Описание |  | Фланцевые нержавеющие сетчатые фильтры используются на трубопроводах для очистки жидкости от механических частиц. Предназначены для установки перед оборудованием чувствительным к механическим частицам, например перед регуляторами давления, температуры, электромагнитными клапанами и т.д. Данные фильтры производятся из 304 стали.Температура рабочей среды должна быть от -29 до +250 градусов, давление до 16 бар. Фильтр можно прочистить не демонтируя его с трубопровода, открутив крышку и промыв фильтрующий элемент. Российским аналогом стали 304 является 08Х18Н10. Зарубежные аналоги: США: AISI 304, 304H, S30400 Япония: SUS304 Китай: 0Cr19Ni9, OCr18Ni9 Евросоюз: 1.4301, X5CrNi18-10, X6CrNi18-10 В ассортименте есть сменные фильтрующие элементы. Фланцевый монтаж по ГОСТ 12815-80. Продукция сертифицирована. Отгрузка осуществляется по всей России. Вы можете скачать технический паспорт на данную серию клапанов по этой ссылке
Название | Подтип № 5 | Фильтр Y-образный нержавеющий фланцевый Ру 16 AISI 316
Артикул |  | MSF24125
Цена |  | 45450 руб.
Старая цена |  | Нет данных
Изображения |  | ['https://armastock.ru/uploads/product/100/163/thumbs/70_DSF_5988_2019-09-26_16-32-33.JPG', 'https://armastock.ru/uploads/product/100/163/thumbs/70_DSF_6117_2019-09-26_16-32-48.JPG']
Вес |  | 0.1 кг
Статус |  | Нет в наличии
Описание |  | Фланцевые нержавеющие сетчатые фильтры используются на трубопроводах для очистки жидкости от механических частиц. Предназначены для установки перед оборудованием чувствительным к механическим частицам, например перед регуляторами давления, температуры, электромагнитными клапанами и т.д. Данные фильтры производятся из 304 стали.Температура рабочей среды должна быть от -29 до +250 градусов, давление до 16 бар. Фильтр можно прочистить не демонтируя его с трубопровода, открутив крышку и промыв фильтрующий элемент. Российским аналогом стали 304 является 08Х18Н10. Зарубежные аналоги: США: AISI 304, 304H, S30400 Япония: SUS304 Китай: 0Cr19Ni9, OCr18Ni9 Евросоюз: 1.4301, X5CrNi18-10, X6CrNi18-10 В ассортименте есть сменные фильтрующие элементы. Фланцевый монтаж по ГОСТ 12815-80. Продукция сертифицирована. Отгрузка осуществляется по всей России. Вы можете скачать технический паспорт на данную серию клапанов по этой ссылке
Название | Подтип № 6 | Фильтр Y-образный нержавеющий фланцевый Ру 16 AISI 316
Артикул |  | MSF24150
Цена |  | 56654 руб.
Старая цена |  | Нет данных
Изображения |  | ['https://armastock.ru/uploads/product/100/163/thumbs/70_DSF_5988_2019-09-26_16-32-33.JPG', 'https://armastock.ru/uploads/product/100/163/thumbs/70_DSF_6117_2019-09-26_16-32-48.JPG']
Вес |  | 0.1 кг
Статус |  | Нет в наличии
Описание |  | Фланцевые нержавеющие сетчатые фильтры используются на трубопроводах для очистки жидкости от механических частиц. Предназначены для установки перед оборудованием чувствительным к механическим частицам, например перед регуляторами давления, температуры, электромагнитными клапанами и т.д. Данные фильтры производятся из 304 стали.Температура рабочей среды должна быть от -29 до +250 градусов, давление до 16 бар. Фильтр можно прочистить не демонтируя его с трубопровода, открутив крышку и промыв фильтрующий элемент. Российским аналогом стали 304 является 08Х18Н10. Зарубежные аналоги: США: AISI 304, 304H, S30400 Япония: SUS304 Китай: 0Cr19Ni9, OCr18Ni9 Евросоюз: 1.4301, X5CrNi18-10, X6CrNi18-10 В ассортименте есть сменные фильтрующие элементы. Фланцевый монтаж по ГОСТ 12815-80. Продукция сертифицирована. Отгрузка осуществляется по всей России. Вы можете скачать технический паспорт на данную серию клапанов по этой ссылке
Название | Подтип № 7 | Фильтр Y-образный нержавеющий фланцевый Ру 16 AISI 316
Артикул |  | MSF24200
Цена |  | 84152 руб.
Старая цена |  | Нет данных
Изображения |  | ['https://armastock.ru/uploads/product/100/163/thumbs/70_DSF_5988_2019-09-26_16-32-33.JPG', 'https://armastock.ru/uploads/product/100/163/thumbs/70_DSF_6117_2019-09-26_16-32-48.JPG']
Вес |  | 0.1 кг
Статус |  | Нет в наличии
Описание |  | Фланцевые нержавеющие сетчатые фильтры используются на трубопроводах для очистки жидкости от механических частиц. Предназначены для установки перед оборудованием чувствительным к механическим частицам, например перед регуляторами давления, температуры, электромагнитными клапанами и т.д. Данные фильтры производятся из 304 стали.Температура рабочей среды должна быть от -29 до +250 градусов, давление до 16 бар. Фильтр можно прочистить не демонтируя его с трубопровода, открутив крышку и промыв фильтрующий элемент. Российским аналогом стали 304 является 08Х18Н10. Зарубежные аналоги: США: AISI 304, 304H, S30400 Япония: SUS304 Китай: 0Cr19Ni9, OCr18Ni9 Евросоюз: 1.4301, X5CrNi18-10, X6CrNi18-10 В ассортименте есть сменные фильтрующие элементы. Фланцевый монтаж по ГОСТ 12815-80. Продукция сертифицирована. Отгрузка осуществляется по всей России. Вы можете скачать технический паспорт на данную серию клапанов по этой ссылке
Название | Подтип № 1 | Клапан обратный нержавеющий пружинный муфтовый Ру 40 AISI 304
Артикул |  | OVG14015
Цена |  | 880 руб.
Старая цена |  | Нет данных
Изображения |  | ['https://armastock.ru/uploads/product/100/137/thumbs/70_klapan_obrat-muft1.jpg']
Вес |  | 0.21 кг
Статус |  | В наличии
Описание |  | Обратный клапан это запорное устройство для остановки обратного потока жидкости. Нержавеющие обратные клапаны устойчивы к коррозии и агрессивным средам. Производятся из стали марки 304 и 316. Из 316 стали клапаны подходят для нефтехимической отрасли, и других где перекачивается агрессивные среды. 304 сталь менее стойкая к агрессивным средам, клапаны из неё используются в жилищно-коммунальных целях, в фармацевтической и пищевой промышленностях. Максимальное давление на которое рассчитан клапан 40 бар. Температура среды -29 до +180 градусов. Российским аналогом стали 304 является 08Х18Н10. Зарубежные аналоги: США: AISI 304, 304H, S30400 Япония: SUS304 Китай: 0Cr19Ni9, OCr18Ni9 Евросоюз: 1.4301, X5CrNi18-10, X6CrNi18-10 Продукция сертифицирована. Отгрузка осуществляется по всей России. Вы можете скачать технический паспорт на данную серию клапанов по этой ссылке
Название | Подтип № 2 | Клапан обратный нержавеющий пружинный муфтовый Ру 40 AISI 304
Артикул |  | OVG14020
Цена |  | 1115 руб.
Старая цена |  | Нет данных
Изображения |  | ['https://armastock.ru/uploads/product/100/137/thumbs/70_klapan_obrat-muft1.jpg']
Вес |  | 0.33 кг
Статус |  | В наличии
Описание |  | Обратный клапан это запорное устройство для остановки обратного потока жидкости. Нержавеющие обратные клапаны устойчивы к коррозии и агрессивным средам. Производятся из стали марки 304 и 316. Из 316 стали клапаны подходят для нефтехимической отрасли, и других где перекачивается агрессивные среды. 304 сталь менее стойкая к агрессивным средам, клапаны из неё используются в жилищно-коммунальных целях, в фармацевтической и пищевой промышленностях. Максимальное давление на которое рассчитан клапан 40 бар. Температура среды -29 до +180 градусов. Российским аналогом стали 304 является 08Х18Н10. Зарубежные аналоги: США: AISI 304, 304H, S30400 Япония: SUS304 Китай: 0Cr19Ni9, OCr18Ni9 Евросоюз: 1.4301, X5CrNi18-10, X6CrNi18-10 Продукция сертифицирована. Отгрузка осуществляется по всей России. Вы можете скачать технический паспорт на данную серию клапанов по этой ссылке
Название | Подтип № 3 | Клапан обратный нержавеющий пружинный муфтовый Ру 40 AISI 304
Артикул |  | OVG14025
Цена |  | 1650 руб.
Старая цена |  | Нет данных
Изображения |  | ['https://armastock.ru/uploads/product/100/137/thumbs/70_klapan_obrat-muft1.jpg']
Вес |  | 0.53 кг
Статус |  | В наличии
Описание |  | Обратный клапан это запорное устройство для остановки обратного потока жидкости. Нержавеющие обратные клапаны устойчивы к коррозии и агрессивным средам. Производятся из стали марки 304 и 316. Из 316 стали клапаны подходят для нефтехимической отрасли, и других где перекачивается агрессивные среды. 304 сталь менее стойкая к агрессивным средам, клапаны из неё используются в жилищно-коммунальных целях, в фармацевтической и пищевой промышленностях. Максимальное давление на которое рассчитан клапан 40 бар. Температура среды -29 до +180 градусов. Российским аналогом стали 304 является 08Х18Н10. Зарубежные аналоги: США: AISI 304, 304H, S30400 Япония: SUS304 Китай: 0Cr19Ni9, OCr18Ni9 Евросоюз: 1.4301, X5CrNi18-10, X6CrNi18-10 Продукция сертифицирована. Отгрузка осуществляется по всей России. Вы можете скачать технический паспорт на данную серию клапанов по этой ссылке
Название | Подтип № 4 | Клапан обратный нержавеющий пружинный муфтовый Ру 40 AISI 304
Артикул |  | OVG14032
Цена |  | 2295 руб.
Старая цена |  | Нет данных
Изображения |  | ['https://armastock.ru/uploads/product/100/137/thumbs/70_klapan_obrat-muft1.jpg']
Вес |  | 0.77 кг
Статус |  | В наличии
Описание |  | Обратный клапан это запорное устройство для остановки обратного потока жидкости. Нержавеющие обратные клапаны устойчивы к коррозии и агрессивным средам. Производятся из стали марки 304 и 316. Из 316 стали клапаны подходят для нефтехимической отрасли, и других где перекачивается агрессивные среды. 304 сталь менее стойкая к агрессивным средам, клапаны из неё используются в жилищно-коммунальных целях, в фармацевтической и пищевой промышленностях. Максимальное давление на которое рассчитан клапан 40 бар. Температура среды -29 до +180 градусов. Российским аналогом стали 304 является 08Х18Н10. Зарубежные аналоги: США: AISI 304, 304H, S30400 Япония: SUS304 Китай: 0Cr19Ni9, OCr18Ni9 Евросоюз: 1.4301, X5CrNi18-10, X6CrNi18-10 Продукция сертифицирована. Отгрузка осуществляется по всей России. Вы можете скачать технический паспорт на данную серию клапанов по этой ссылке
Название | Подтип № 5 | Клапан обратный нержавеющий пружинный муфтовый Ру 40 AISI 304
Артикул |  | OVG14040
Цена |  | 3140 руб.
Старая цена |  | Нет данных
Изображения |  | ['https://armastock.ru/uploads/product/100/137/thumbs/70_klapan_obrat-muft1.jpg']
Вес |  | 1.04 кг
Статус |  | В наличии
Описание |  | Обратный клапан это запорное устройство для остановки обратного потока жидкости. Нержавеющие обратные клапаны устойчивы к коррозии и агрессивным средам. Производятся из стали марки 304 и 316. Из 316 стали клапаны подходят для нефтехимической отрасли, и других где перекачивается агрессивные среды. 304 сталь менее стойкая к агрессивным средам, клапаны из неё используются в жилищно-коммунальных целях, в фармацевтической и пищевой промышленностях. Максимальное давление на которое рассчитан клапан 40 бар. Температура среды -29 до +180 градусов. Российским аналогом стали 304 является 08Х18Н10. Зарубежные аналоги: США: AISI 304, 304H, S30400 Япония: SUS304 Китай: 0Cr19Ni9, OCr18Ni9 Евросоюз: 1.4301, X5CrNi18-10, X6CrNi18-10 Продукция сертифицирована. Отгрузка осуществляется по всей России. Вы можете скачать технический паспорт на данную серию клапанов по этой ссылке
Название | Подтип № 6 | Клапан обратный нержавеющий пружинный муфтовый Ру 40 AISI 304
Артикул |  | OVG14050
Цена |  | 4500 руб.
Старая цена |  | Нет данных
Изображения |  | ['https://armastock.ru/uploads/product/100/137/thumbs/70_klapan_obrat-muft1.jpg']
Вес |  | 1.57 кг
Статус |  | В наличии
Описание |  | Обратный клапан это запорное устройство для остановки обратного потока жидкости. Нержавеющие обратные клапаны устойчивы к коррозии и агрессивным средам. Производятся из стали марки 304 и 316. Из 316 стали клапаны подходят для нефтехимической отрасли, и других где перекачивается агрессивные среды. 304 сталь менее стойкая к агрессивным средам, клапаны из неё используются в жилищно-коммунальных целях, в фармацевтической и пищевой промышленностях. Максимальное давление на которое рассчитан клапан 40 бар. Температура среды -29 до +180 градусов. Российским аналогом стали 304 является 08Х18Н10. Зарубежные аналоги: США: AISI 304, 304H, S30400 Япония: SUS304 Китай: 0Cr19Ni9, OCr18Ni9 Евросоюз: 1.4301, X5CrNi18-10, X6CrNi18-10 Продукция сертифицирована. Отгрузка осуществляется по всей России. Вы можете скачать технический паспорт на данную серию клапанов по этой ссылке
Название | Подтип № 1 | Клапан обратный нержавеющий однодисковый Ру 40 AISI 304
Артикул |  | OLN14040
Цена |  | 2615 руб.
Старая цена |  | Нет данных
Изображения |  | ['https://armastock.ru/uploads/product/100/139/thumbs/70_DSF_6038_2019-09-26_16-29-42.JPG', 'https://armastock.ru/uploads/product/100/139/thumbs/70_odnodiskovyj_klapan1.jpg']
Вес |  | 0.1 кг
Статус |  | Нет в наличии
Описание |  | Обратные нержавеющие однодисковые клапаны используются для остановки рабочей среды при обратном потоке. За счет своей конструкции однодисковые клапаны подходят как для чистых жидкостей, так и для загрязненных, например для канализационных отходов. Обратные клапаны обладают малой строительной длинной и весом. Рассчитаны на давление до 40 бар и температуру от -20 до +150 градусов. Материал изготовления 304 сталь, характеризуется высокой стойкостью к коррозии, а также устойчивостью к агрессивным средам. Российским аналогом стали 304 является 08Х18Н10. Зарубежные аналоги: США: AISI 304, 304H, S30400 Япония: SUS304 Китай: 0Cr19Ni9, OCr18Ni9 Евросоюз: 1.4301, X5CrNi18-10, X6CrNi18-10 Продукция сертифицирована. Отгрузка осуществляется по всей России. Вы можете скачать технический паспорт на данную серию клапанов по этой ссылке
Название | Подтип № 2 | Клапан обратный нержавеющий однодисковый Ру 40 AISI 304
Артикул |  | OLN14050
Цена |  | 2915 руб.
Старая цена |  | Нет данных
Изображения |  | ['https://armastock.ru/uploads/product/100/139/thumbs/70_DSF_6038_2019-09-26_16-29-42.JPG', 'https://armastock.ru/uploads/product/100/139/thumbs/70_odnodiskovyj_klapan1.jpg']
Вес |  | 0.1 кг
Статус |  | Нет в наличии
Описание |  | Обратные нержавеющие однодисковые клапаны используются для остановки рабочей среды при обратном потоке. За счет своей конструкции однодисковые клапаны подходят как для чистых жидкостей, так и для загрязненных, например для канализационных отходов. Обратные клапаны обладают малой строительной длинной и весом. Рассчитаны на давление до 40 бар и температуру от -20 до +150 градусов. Материал изготовления 304 сталь, характеризуется высокой стойкостью к коррозии, а также устойчивостью к агрессивным средам. Российским аналогом стали 304 является 08Х18Н10. Зарубежные аналоги: США: AISI 304, 304H, S30400 Япония: SUS304 Китай: 0Cr19Ni9, OCr18Ni9 Евросоюз: 1.4301, X5CrNi18-10, X6CrNi18-10 Продукция сертифицирована. Отгрузка осуществляется по всей России. Вы можете скачать технический паспорт на данную серию клапанов по этой ссылке
Название | Подтип № 3 | Клапан обратный нержавеющий однодисковый Ру 40 AISI 304
Артикул |  | OLN14065
Цена |  | 3767 руб.
Старая цена |  | Нет данных
Изображения |  | ['https://armastock.ru/uploads/product/100/139/thumbs/70_DSF_6038_2019-09-26_16-29-42.JPG', 'https://armastock.ru/uploads/product/100/139/thumbs/70_odnodiskovyj_klapan1.jpg']
Вес |  | 0.1 кг
Статус |  | Нет в наличии
Описание |  | Обратные нержавеющие однодисковые клапаны используются для остановки рабочей среды при обратном потоке. За счет своей конструкции однодисковые клапаны подходят как для чистых жидкостей, так и для загрязненных, например для канализационных отходов. Обратные клапаны обладают малой строительной длинной и весом. Рассчитаны на давление до 40 бар и температуру от -20 до +150 градусов. Материал изготовления 304 сталь, характеризуется высокой стойкостью к коррозии, а также устойчивостью к агрессивным средам. Российским аналогом стали 304 является 08Х18Н10. Зарубежные аналоги: США: AISI 304, 304H, S30400 Япония: SUS304 Китай: 0Cr19Ni9, OCr18Ni9 Евросоюз: 1.4301, X5CrNi18-10, X6CrNi18-10 Продукция сертифицирована. Отгрузка осуществляется по всей России. Вы можете скачать технический паспорт на данную серию клапанов по этой ссылке
Название | Подтип № 4 | Клапан обратный нержавеющий однодисковый Ру 40 AISI 304
Артикул |  | OLN14080
Цена |  | 4371 руб.
Старая цена |  | Нет данных
Изображения |  | ['https://armastock.ru/uploads/product/100/139/thumbs/70_DSF_6038_2019-09-26_16-29-42.JPG', 'https://armastock.ru/uploads/product/100/139/thumbs/70_odnodiskovyj_klapan1.jpg']
Вес |  | 0.1 кг
Статус |  | Нет в наличии
Описание |  | Обратные нержавеющие однодисковые клапаны используются для остановки рабочей среды при обратном потоке. За счет своей конструкции однодисковые клапаны подходят как для чистых жидкостей, так и для загрязненных, например для канализационных отходов. Обратные клапаны обладают малой строительной длинной и весом. Рассчитаны на давление до 40 бар и температуру от -20 до +150 градусов. Материал изготовления 304 сталь, характеризуется высокой стойкостью к коррозии, а также устойчивостью к агрессивным средам. Российским аналогом стали 304 является 08Х18Н10. Зарубежные аналоги: США: AISI 304, 304H, S30400 Япония: SUS304 Китай: 0Cr19Ni9, OCr18Ni9 Евросоюз: 1.4301, X5CrNi18-10, X6CrNi18-10 Продукция сертифицирована. Отгрузка осуществляется по всей России. Вы можете скачать технический паспорт на данную серию клапанов по этой ссылке
Название | Подтип № 5 | Клапан обратный нержавеющий однодисковый Ру 40 AISI 304
Артикул |  | OLN14100
Цена |  | 5890 руб.
Старая цена |  | Нет данных
Изображения |  | ['https://armastock.ru/uploads/product/100/139/thumbs/70_DSF_6038_2019-09-26_16-29-42.JPG', 'https://armastock.ru/uploads/product/100/139/thumbs/70_odnodiskovyj_klapan1.jpg']
Вес |  | 0.1 кг
Статус |  | Нет в наличии
Описание |  | Обратные нержавеющие однодисковые клапаны используются для остановки рабочей среды при обратном потоке. За счет своей конструкции однодисковые клапаны подходят как для чистых жидкостей, так и для загрязненных, например для канализационных отходов. Обратные клапаны обладают малой строительной длинной и весом. Рассчитаны на давление до 40 бар и температуру от -20 до +150 градусов. Материал изготовления 304 сталь, характеризуется высокой стойкостью к коррозии, а также устойчивостью к агрессивным средам. Российским аналогом стали 304 является 08Х18Н10. Зарубежные аналоги: США: AISI 304, 304H, S30400 Япония: SUS304 Китай: 0Cr19Ni9, OCr18Ni9 Евросоюз: 1.4301, X5CrNi18-10, X6CrNi18-10 Продукция сертифицирована. Отгрузка осуществляется по всей России. Вы можете скачать технический паспорт на данную серию клапанов по этой ссылке
Название | Подтип № 6 | Клапан обратный нержавеющий однодисковый Ру 40 AISI 304
Артикул |  | OLN14125
Цена |  | 8812 руб.
Старая цена |  | Нет данных
Изображения |  | ['https://armastock.ru/uploads/product/100/139/thumbs/70_DSF_6038_2019-09-26_16-29-42.JPG', 'https://armastock.ru/uploads/product/100/139/thumbs/70_odnodiskovyj_klapan1.jpg']
Вес |  | 0.1 кг
Статус |  | Нет в наличии
Описание |  | Обратные нержавеющие однодисковые клапаны используются для остановки рабочей среды при обратном потоке. За счет своей конструкции однодисковые клапаны подходят как для чистых жидкостей, так и для загрязненных, например для канализационных отходов. Обратные клапаны обладают малой строительной длинной и весом. Рассчитаны на давление до 40 бар и температуру от -20 до +150 градусов. Материал изготовления 304 сталь, характеризуется высокой стойкостью к коррозии, а также устойчивостью к агрессивным средам. Российским аналогом стали 304 является 08Х18Н10. Зарубежные аналоги: США: AISI 304, 304H, S30400 Япония: SUS304 Китай: 0Cr19Ni9, OCr18Ni9 Евросоюз: 1.4301, X5CrNi18-10, X6CrNi18-10 Продукция сертифицирована. Отгрузка осуществляется по всей России. Вы можете скачать технический паспорт на данную серию клапанов по этой ссылке
Название | Подтип № 7 | Клапан обратный нержавеющий однодисковый Ру 40 AISI 304
Артикул |  | OLN14150
Цена |  | 12074 руб.
Старая цена |  | Нет данных
Изображения |  | ['https://armastock.ru/uploads/product/100/139/thumbs/70_DSF_6038_2019-09-26_16-29-42.JPG', 'https://armastock.ru/uploads/product/100/139/thumbs/70_odnodiskovyj_klapan1.jpg']
Вес |  | 0.1 кг
Статус |  | Нет в наличии
Описание |  | Обратные нержавеющие однодисковые клапаны используются для остановки рабочей среды при обратном потоке. За счет своей конструкции однодисковые клапаны подходят как для чистых жидкостей, так и для загрязненных, например для канализационных отходов. Обратные клапаны обладают малой строительной длинной и весом. Рассчитаны на давление до 40 бар и температуру от -20 до +150 градусов. Материал изготовления 304 сталь, характеризуется высокой стойкостью к коррозии, а также устойчивостью к агрессивным средам. Российским аналогом стали 304 является 08Х18Н10. Зарубежные аналоги: США: AISI 304, 304H, S30400 Япония: SUS304 Китай: 0Cr19Ni9, OCr18Ni9 Евросоюз: 1.4301, X5CrNi18-10, X6CrNi18-10 Продукция сертифицирована. Отгрузка осуществляется по всей России. Вы можете скачать технический паспорт на данную серию клапанов по этой ссылке
Название | Подтип № 8 | Клапан обратный нержавеющий однодисковый Ру 40 AISI 304
Артикул |  | OLN14200
Цена |  | 17848 руб.
Старая цена |  | Нет данных
Изображения |  | ['https://armastock.ru/uploads/product/100/139/thumbs/70_DSF_6038_2019-09-26_16-29-42.JPG', 'https://armastock.ru/uploads/product/100/139/thumbs/70_odnodiskovyj_klapan1.jpg']
Вес |  | 0.1 кг
Статус |  | Нет в наличии
Описание |  | Обратные нержавеющие однодисковые клапаны используются для остановки рабочей среды при обратном потоке. За счет своей конструкции однодисковые клапаны подходят как для чистых жидкостей, так и для загрязненных, например для канализационных отходов. Обратные клапаны обладают малой строительной длинной и весом. Рассчитаны на давление до 40 бар и температуру от -20 до +150 градусов. Материал изготовления 304 сталь, характеризуется высокой стойкостью к коррозии, а также устойчивостью к агрессивным средам. Российским аналогом стали 304 является 08Х18Н10. Зарубежные аналоги: США: AISI 304, 304H, S30400 Япония: SUS304 Китай: 0Cr19Ni9, OCr18Ni9 Евросоюз: 1.4301, X5CrNi18-10, X6CrNi18-10 Продукция сертифицирована. Отгрузка осуществляется по всей России. Вы можете скачать технический паспорт на данную серию клапанов по этой ссылке
Название | Подтип № 9 | Клапан обратный нержавеющий однодисковый Ру 40 AISI 304
Артикул |  | OLN14250
Цена |  | 27740 руб.
Старая цена |  | Нет данных
Изображения |  | ['https://armastock.ru/uploads/product/100/139/thumbs/70_DSF_6038_2019-09-26_16-29-42.JPG', 'https://armastock.ru/uploads/product/100/139/thumbs/70_odnodiskovyj_klapan1.jpg']
Вес |  | 0.1 кг
Статус |  | Нет в наличии
Описание |  | Обратные нержавеющие однодисковые клапаны используются для остановки рабочей среды при обратном потоке. За счет своей конструкции однодисковые клапаны подходят как для чистых жидкостей, так и для загрязненных, например для канализационных отходов. Обратные клапаны обладают малой строительной длинной и весом. Рассчитаны на давление до 40 бар и температуру от -20 до +150 градусов. Материал изготовления 304 сталь, характеризуется высокой стойкостью к коррозии, а также устойчивостью к агрессивным средам. Российским аналогом стали 304 является 08Х18Н10. Зарубежные аналоги: США: AISI 304, 304H, S30400 Япония: SUS304 Китай: 0Cr19Ni9, OCr18Ni9 Евросоюз: 1.4301, X5CrNi18-10, X6CrNi18-10 Продукция сертифицирована. Отгрузка осуществляется по всей России. Вы можете скачать технический паспорт на данную серию клапанов по этой ссылке
Название | Подтип № 10 | Клапан обратный нержавеющий однодисковый Ру 40 AISI 304
Артикул |  | OLN14300
Цена |  | 45736 руб.
Старая цена |  | Нет данных
Изображения |  | ['https://armastock.ru/uploads/product/100/139/thumbs/70_DSF_6038_2019-09-26_16-29-42.JPG', 'https://armastock.ru/uploads/product/100/139/thumbs/70_odnodiskovyj_klapan1.jpg']
Вес |  | 0.1 кг
Статус |  | Нет в наличии
Описание |  | Обратные нержавеющие однодисковые клапаны используются для остановки рабочей среды при обратном потоке. За счет своей конструкции однодисковые клапаны подходят как для чистых жидкостей, так и для загрязненных, например для канализационных отходов. Обратные клапаны обладают малой строительной длинной и весом. Рассчитаны на давление до 40 бар и температуру от -20 до +150 градусов. Материал изготовления 304 сталь, характеризуется высокой стойкостью к коррозии, а также устойчивостью к агрессивным средам. Российским аналогом стали 304 является 08Х18Н10. Зарубежные аналоги: США: AISI 304, 304H, S30400 Япония: SUS304 Китай: 0Cr19Ni9, OCr18Ni9 Евросоюз: 1.4301, X5CrNi18-10, X6CrNi18-10 Продукция сертифицирована. Отгрузка осуществляется по всей России. Вы можете скачать технический паспорт на данную серию клапанов по этой ссылке
Название | Подтип № 1 | Эксцентрик сантехнический нержавеющий с 12 на 34 (45-60мм)
Артикул |  | ekstsentrik-45
Цена |  | 210 руб.
Старая цена |  | Нет данных
Изображения |  | ['https://armastock.ru/uploads/product/500/593/thumbs/70_2_2023-08-25_10-26-05.JPG', 'https://armastock.ru/uploads/product/500/593/thumbs/70_1_2023-08-25_10-26-05.JPG', 'https://armastock.ru/uploads/product/500/593/thumbs/70_snimok_2023-08-25_10-26-05.JPG']
Вес |  | 0.041 кг
Статус |  | В наличии
Описание |  | Эксцентрик для смесителя, представляет собой металлический резбовой фитинг, предназначенный для жесткого крепления к водопроводу сантехнического смесителя. Его использование позволяет осуществить корректировку положения смесителя в пространстве и компенсировать неточность установки водорозеток и резьбовых патрубков.
Название | Подтип № 2 | Эксцентрик сантехнический нержавеющий с 12 на 34 (45-60мм)
Артикул |  | ekstsentrik-50
Цена |  | 220 руб.
Старая цена |  | Нет данных
Изображения |  | ['https://armastock.ru/uploads/product/500/593/thumbs/70_2_2023-08-25_10-26-05.JPG', 'https://armastock.ru/uploads/product/500/593/thumbs/70_1_2023-08-25_10-26-05.JPG', 'https://armastock.ru/uploads/product/500/593/thumbs/70_snimok_2023-08-25_10-26-05.JPG']
Вес |  | 0.059 кг
Статус |  | В наличии
Описание |  | Эксцентрик для смесителя, представляет собой металлический резбовой фитинг, предназначенный для жесткого крепления к водопроводу сантехнического смесителя. Его использование позволяет осуществить корректировку положения смесителя в пространстве и компенсировать неточность установки водорозеток и резьбовых патрубков.
Название | Подтип № 3 | Эксцентрик сантехнический нержавеющий с 12 на 34 (45-60мм)
Артикул |  | ekstsentrik-60
Цена |  | 230 руб.
Старая цена |  | Нет данных
Изображения |  | ['https://armastock.ru/uploads/product/500/593/thumbs/70_2_2023-08-25_10-26-05.JPG', 'https://armastock.ru/uploads/product/500/593/thumbs/70_1_2023-08-25_10-26-05.JPG', 'https://armastock.ru/uploads/product/500/593/thumbs/70_snimok_2023-08-25_10-26-05.JPG']
Вес |  | 0.066 кг
Статус |  | В наличии
Описание |  | Эксцентрик для смесителя, представляет собой металлический резбовой фитинг, предназначенный для жесткого крепления к водопроводу сантехнического смесителя. Его использование позволяет осуществить корректировку положения смесителя в пространстве и компенсировать неточность установки водорозеток и резьбовых патрубков.
Название | Подтип № 1 | Гайка нержавеющая накидная &quot;Американка&quot; вн. резьба нр. резьба AISI 304 63 бар
Артикул |  | NG15008
Цена |  | 295 руб.
Старая цена |  | Нет данных
Изображения |  | ['https://armastock.ru/uploads/product/100/192/thumbs/70_DSF_6125_2019-09-26_15-24-09.JPG', 'https://armastock.ru/uploads/product/100/192/thumbs/70_DSF_6050_2019-09-26_15-24-24.JPG']
Вес |  | 0.1 кг
Статус |  | В наличии
Описание |  | Накидная гайка - американка, используется для монтажа кранов, клапанов на трубопровод. Производится из нержавеющей стали марки 304. Обладает высокой стойкостью к коррозии, а также устойчивы к агрессивным средам. Монтируется на цилиндрическую трубную резьбу. Российским аналогом стали 304 является 08Х18Н10. Зарубежные аналоги: США: AISI 304, 304H, S30400 Япония: SUS304 Китай: 0Cr19Ni9, OCr18Ni9 Евросоюз: 1.4301, X5CrNi18-10, X6CrNi18-10
Название | Подтип № 2 | Гайка нержавеющая накидная &quot;Американка&quot; вн. резьба нр. резьба AISI 304 63 бар
Артикул |  | NG15010
Цена |  | 350 руб.
Старая цена |  | Нет данных
Изображения |  | ['https://armastock.ru/uploads/product/100/192/thumbs/70_DSF_6125_2019-09-26_15-24-09.JPG', 'https://armastock.ru/uploads/product/100/192/thumbs/70_DSF_6050_2019-09-26_15-24-24.JPG']
Вес |  | 0.1 кг
Статус |  | В наличии
Описание |  | Накидная гайка - американка, используется для монтажа кранов, клапанов на трубопровод. Производится из нержавеющей стали марки 304. Обладает высокой стойкостью к коррозии, а также устойчивы к агрессивным средам. Монтируется на цилиндрическую трубную резьбу. Российским аналогом стали 304 является 08Х18Н10. Зарубежные аналоги: США: AISI 304, 304H, S30400 Япония: SUS304 Китай: 0Cr19Ni9, OCr18Ni9 Евросоюз: 1.4301, X5CrNi18-10, X6CrNi18-10
Название | Подтип № 3 | Гайка нержавеющая накидная &quot;Американка&quot; вн. резьба нр. резьба AISI 304 63 бар
Артикул |  | NG15015
Цена |  | 510 руб.
Старая цена |  | Нет данных
Изображения |  | ['https://armastock.ru/uploads/product/100/192/thumbs/70_DSF_6125_2019-09-26_15-24-09.JPG', 'https://armastock.ru/uploads/product/100/192/thumbs/70_DSF_6050_2019-09-26_15-24-24.JPG']
Вес |  | 0.1 кг
Статус |  | В наличии
Описание |  | Накидная гайка - американка, используется для монтажа кранов, клапанов на трубопровод. Производится из нержавеющей стали марки 304. Обладает высокой стойкостью к коррозии, а также устойчивы к агрессивным средам. Монтируется на цилиндрическую трубную резьбу. Российским аналогом стали 304 является 08Х18Н10. Зарубежные аналоги: США: AISI 304, 304H, S30400 Япония: SUS304 Китай: 0Cr19Ni9, OCr18Ni9 Евросоюз: 1.4301, X5CrNi18-10, X6CrNi18-10
Название | Подтип № 4 | Гайка нержавеющая накидная &quot;Американка&quot; вн. резьба нр. резьба AISI 304 63 бар
Артикул |  | NG15020
Цена |  | 632 руб.
Старая цена |  | Нет данных
Изображения |  | ['https://armastock.ru/uploads/product/100/192/thumbs/70_DSF_6125_2019-09-26_15-24-09.JPG', 'https://armastock.ru/uploads/product/100/192/thumbs/70_DSF_6050_2019-09-26_15-24-24.JPG']
Вес |  | 0.1 кг
Статус |  | В наличии
Описание |  | Накидная гайка - американка, используется для монтажа кранов, клапанов на трубопровод. Производится из нержавеющей стали марки 304. Обладает высокой стойкостью к коррозии, а также устойчивы к агрессивным средам. Монтируется на цилиндрическую трубную резьбу. Российским аналогом стали 304 является 08Х18Н10. Зарубежные аналоги: США: AISI 304, 304H, S30400 Япония: SUS304 Китай: 0Cr19Ni9, OCr18Ni9 Евросоюз: 1.4301, X5CrNi18-10, X6CrNi18-10
Название | Подтип № 5 | Гайка нержавеющая накидная &quot;Американка&quot; вн. резьба нр. резьба AISI 304 63 бар
Артикул |  | NG15025
Цена |  | 1109 руб.
Старая цена |  | Нет данных
Изображения |  | ['https://armastock.ru/uploads/product/100/192/thumbs/70_DSF_6125_2019-09-26_15-24-09.JPG', 'https://armastock.ru/uploads/product/100/192/thumbs/70_DSF_6050_2019-09-26_15-24-24.JPG']
Вес |  | 0.1 кг
Статус |  | В наличии
Описание |  | Накидная гайка - американка, используется для монтажа кранов, клапанов на трубопровод. Производится из нержавеющей стали марки 304. Обладает высокой стойкостью к коррозии, а также устойчивы к агрессивным средам. Монтируется на цилиндрическую трубную резьбу. Российским аналогом стали 304 является 08Х18Н10. Зарубежные аналоги: США: AISI 304, 304H, S30400 Япония: SUS304 Китай: 0Cr19Ni9, OCr18Ni9 Евросоюз: 1.4301, X5CrNi18-10, X6CrNi18-10
Название | Подтип № 6 | Гайка нержавеющая накидная &quot;Американка&quot; вн. резьба нр. резьба AISI 304 63 бар
Артикул |  | NG15032
Цена |  | 1415 руб.
Старая цена |  | Нет данных
Изображения |  | ['https://armastock.ru/uploads/product/100/192/thumbs/70_DSF_6125_2019-09-26_15-24-09.JPG', 'https://armastock.ru/uploads/product/100/192/thumbs/70_DSF_6050_2019-09-26_15-24-24.JPG']
Вес |  | 0.1 кг
Статус |  | В наличии
Описание |  | Накидная гайка - американка, используется для монтажа кранов, клапанов на трубопровод. Производится из нержавеющей стали марки 304. Обладает высокой стойкостью к коррозии, а также устойчивы к агрессивным средам. Монтируется на цилиндрическую трубную резьбу. Российским аналогом стали 304 является 08Х18Н10. Зарубежные аналоги: США: AISI 304, 304H, S30400 Япония: SUS304 Китай: 0Cr19Ni9, OCr18Ni9 Евросоюз: 1.4301, X5CrNi18-10, X6CrNi18-10
Название | Подтип № 7 | Гайка нержавеющая накидная &quot;Американка&quot; вн. резьба нр. резьба AISI 304 63 бар
Артикул |  | NG15040
Цена |  | 1573 руб.
Старая цена |  | Нет данных
Изображения |  | ['https://armastock.ru/uploads/product/100/192/thumbs/70_DSF_6125_2019-09-26_15-24-09.JPG', 'https://armastock.ru/uploads/product/100/192/thumbs/70_DSF_6050_2019-09-26_15-24-24.JPG']
Вес |  | 0.1 кг
Статус |  | В наличии
Описание |  | Накидная гайка - американка, используется для монтажа кранов, клапанов на трубопровод. Производится из нержавеющей стали марки 304. Обладает высокой стойкостью к коррозии, а также устойчивы к агрессивным средам. Монтируется на цилиндрическую трубную резьбу. Российским аналогом стали 304 является 08Х18Н10. Зарубежные аналоги: США: AISI 304, 304H, S30400 Япония: SUS304 Китай: 0Cr19Ni9, OCr18Ni9 Евросоюз: 1.4301, X5CrNi18-10, X6CrNi18-10
Название | Подтип № 8 | Гайка нержавеющая накидная &quot;Американка&quot; вн. резьба нр. резьба AISI 304 63 бар
Артикул |  | NG15050
Цена |  | 2467 руб.
Старая цена |  | Нет данных
Изображения |  | ['https://armastock.ru/uploads/product/100/192/thumbs/70_DSF_6125_2019-09-26_15-24-09.JPG', 'https://armastock.ru/uploads/product/100/192/thumbs/70_DSF_6050_2019-09-26_15-24-24.JPG']
Вес |  | 0.1 кг
Статус |  | В наличии
Описание |  | Накидная гайка - американка, используется для монтажа кранов, клапанов на трубопровод. Производится из нержавеющей стали марки 304. Обладает высокой стойкостью к коррозии, а также устойчивы к агрессивным средам. Монтируется на цилиндрическую трубную резьбу. Российским аналогом стали 304 является 08Х18Н10. Зарубежные аналоги: США: AISI 304, 304H, S30400 Япония: SUS304 Китай: 0Cr19Ni9, OCr18Ni9 Евросоюз: 1.4301, X5CrNi18-10, X6CrNi18-10
Название | Подтип № 1 | Американка нержавеющая вн. резьбавн. резьба AISI 304 16 бар
Артикул |  | UGG12008
Цена |  | 319 руб.
Старая цена |  | Нет данных
Изображения |  | ['https://armastock.ru/uploads/product/200/208/thumbs/70_DSF_6129_2019-09-26_15-22-44.JPG', 'https://armastock.ru/uploads/product/200/208/thumbs/70_DSF_6051_2019-09-26_15-23-04.JPG']
Вес |  | 0.1 кг
Статус |  | В наличии
Описание |  | Американка нержавеющая вр. резьба/вн. резьба AISI 304 16 бар
Название | Подтип № 2 | Американка нержавеющая вн. резьбавн. резьба AISI 304 16 бар
Артикул |  | UGG12010
Цена |  | 335 руб.
Старая цена |  | Нет данных
Изображения |  | ['https://armastock.ru/uploads/product/200/208/thumbs/70_DSF_6129_2019-09-26_15-22-44.JPG', 'https://armastock.ru/uploads/product/200/208/thumbs/70_DSF_6051_2019-09-26_15-23-04.JPG']
Вес |  | 0.1 кг
Статус |  | В наличии
Описание |  | Американка нержавеющая вр. резьба/вн. резьба AISI 304 16 бар
Название | Подтип № 3 | Американка нержавеющая вн. резьбавн. резьба AISI 304 16 бар
Артикул |  | UGG12015
Цена |  | 350 руб.
Старая цена |  | Нет данных
Изображения |  | ['https://armastock.ru/uploads/product/200/208/thumbs/70_DSF_6129_2019-09-26_15-22-44.JPG', 'https://armastock.ru/uploads/product/200/208/thumbs/70_DSF_6051_2019-09-26_15-23-04.JPG']
Вес |  | 0.1 кг
Статус |  | В наличии
Описание |  | Американка нержавеющая вр. резьба/вн. резьба AISI 304 16 бар
Название | Подтип № 4 | Американка нержавеющая вн. резьбавн. резьба AISI 304 16 бар
Артикул |  | UGG12020
Цена |  | 450 руб.
Старая цена |  | Нет данных
Изображения |  | ['https://armastock.ru/uploads/product/200/208/thumbs/70_DSF_6129_2019-09-26_15-22-44.JPG', 'https://armastock.ru/uploads/product/200/208/thumbs/70_DSF_6051_2019-09-26_15-23-04.JPG']
Вес |  | 0.1 кг
Статус |  | В наличии
Описание |  | Американка нержавеющая вр. резьба/вн. резьба AISI 304 16 бар
Название | Подтип № 5 | Американка нержавеющая вн. резьбавн. резьба AISI 304 16 бар
Артикул |  | UGG12025
Цена |  | 655 руб.
Старая цена |  | Нет данных
Изображения |  | ['https://armastock.ru/uploads/product/200/208/thumbs/70_DSF_6129_2019-09-26_15-22-44.JPG', 'https://armastock.ru/uploads/product/200/208/thumbs/70_DSF_6051_2019-09-26_15-23-04.JPG']
Вес |  | 0.1 кг
Статус |  | В наличии
Описание |  | Американка нержавеющая вр. резьба/вн. резьба AISI 304 16 бар
Название | Подтип № 6 | Американка нержавеющая вн. резьбавн. резьба AISI 304 16 бар
Артикул |  | UGG12032
Цена |  | 989 руб.
Старая цена |  | Нет данных
Изображения |  | ['https://armastock.ru/uploads/product/200/208/thumbs/70_DSF_6129_2019-09-26_15-22-44.JPG', 'https://armastock.ru/uploads/product/200/208/thumbs/70_DSF_6051_2019-09-26_15-23-04.JPG']
Вес |  | 0.1 кг
Статус |  | В наличии
Описание |  | Американка нержавеющая вр. резьба/вн. резьба AISI 304 16 бар
Название | Подтип № 7 | Американка нержавеющая вн. резьбавн. резьба AISI 304 16 бар
Артикул |  | UGG12040
Цена |  | 1156 руб.
Старая цена |  | Нет данных
Изображения |  | ['https://armastock.ru/uploads/product/200/208/thumbs/70_DSF_6129_2019-09-26_15-22-44.JPG', 'https://armastock.ru/uploads/product/200/208/thumbs/70_DSF_6051_2019-09-26_15-23-04.JPG']
Вес |  | 0.1 кг
Статус |  | В наличии
Описание |  | Американка нержавеющая вр. резьба/вн. резьба AISI 304 16 бар
Название | Подтип № 8 | Американка нержавеющая вн. резьбавн. резьба AISI 304 16 бар
Артикул |  | UGG12050
Цена |  | 1599 руб.
Старая цена |  | Нет данных
Изображения |  | ['https://armastock.ru/uploads/product/200/208/thumbs/70_DSF_6129_2019-09-26_15-22-44.JPG', 'https://armastock.ru/uploads/product/200/208/thumbs/70_DSF_6051_2019-09-26_15-23-04.JPG']
Вес |  | 0.1 кг
Статус |  | В наличии
Описание |  | Американка нержавеющая вр. резьба/вн. резьба AISI 304 16 бар
Название | Подтип № 1 | Кран шаровый CLR нержавеющий кламп AISI 304
Артикул |  | CLR-15
Цена |  | 1270 руб.
Старая цена |  | Нет данных
Изображения |  | ['https://armastock.ru/uploads/product/400/429/thumbs/70_klamp-11_2021-05-21_15-37-35.jpg', 'https://armastock.ru/uploads/product/400/429/thumbs/70_klamp-22_2021-05-21_15-37-41.jpg', 'https://armastock.ru/uploads/product/400/429/thumbs/70_klamp-33_2021-05-21_15-37-43.jpg']
Вес |  | Нет данных
Статус |  | Нет в наличии
Описание |  | Кран кламп Кран кламп – это вид запорно-регулируемой арматуры с патрубками под зажимное соедине­ние, запирающим механизмом в которой служит сферическая пробка в виде шара. Изготав­ливается из нержавеющей стали AISI 304. Уплот­нением «седла» является фторопласт из материала PTFE. Данное уплотнение герметично и обеспечивает плавный ход регулировки рукоятки крана. Марка стали: нержавеющая сталь AISI 304 Стандарт: DIN 32676 Размерный ряд: от DN15 до DN50 Внутренняя обработка поверхности: Ra=0.4 мкм Рабочее давление: PN10-16 Bar Тип крепления: зажимное соединение кламп Стандарт патрубков: DIN, SMS Среда применения: жидкая, газообразная Рабочая температура: от -40° до +180° Страна производитель: Китай Сфера применения микроэлектроника пищевая промышленность фармацевтическая промышленность (транспортировка жидкости)
Название | Подтип № 2 | Кран шаровый CLR нержавеющий кламп AISI 304
Артикул |  | CLR-20
Цена |  | 1350 руб.
Старая цена |  | Нет данных
Изображения |  | ['https://armastock.ru/uploads/product/400/429/thumbs/70_klamp-11_2021-05-21_15-37-35.jpg', 'https://armastock.ru/uploads/product/400/429/thumbs/70_klamp-22_2021-05-21_15-37-41.jpg', 'https://armastock.ru/uploads/product/400/429/thumbs/70_klamp-33_2021-05-21_15-37-43.jpg']
Вес |  | Нет данных
Статус |  | Нет в наличии
Описание |  | Кран кламп Кран кламп – это вид запорно-регулируемой арматуры с патрубками под зажимное соедине­ние, запирающим механизмом в которой служит сферическая пробка в виде шара. Изготав­ливается из нержавеющей стали AISI 304. Уплот­нением «седла» является фторопласт из материала PTFE. Данное уплотнение герметично и обеспечивает плавный ход регулировки рукоятки крана. Марка стали: нержавеющая сталь AISI 304 Стандарт: DIN 32676 Размерный ряд: от DN15 до DN50 Внутренняя обработка поверхности: Ra=0.4 мкм Рабочее давление: PN10-16 Bar Тип крепления: зажимное соединение кламп Стандарт патрубков: DIN, SMS Среда применения: жидкая, газообразная Рабочая температура: от -40° до +180° Страна производитель: Китай Сфера применения микроэлектроника пищевая промышленность фармацевтическая промышленность (транспортировка жидкости)
Название | Подтип № 3 | Кран шаровый CLR нержавеющий кламп AISI 304
Артикул |  | CLR-25
Цена |  | 1590 руб.
Старая цена |  | Нет данных
Изображения |  | ['https://armastock.ru/uploads/product/400/429/thumbs/70_klamp-11_2021-05-21_15-37-35.jpg', 'https://armastock.ru/uploads/product/400/429/thumbs/70_klamp-22_2021-05-21_15-37-41.jpg', 'https://armastock.ru/uploads/product/400/429/thumbs/70_klamp-33_2021-05-21_15-37-43.jpg']
Вес |  | Нет данных
Статус |  | Нет в наличии
Описание |  | Кран кламп Кран кламп – это вид запорно-регулируемой арматуры с патрубками под зажимное соедине­ние, запирающим механизмом в которой служит сферическая пробка в виде шара. Изготав­ливается из нержавеющей стали AISI 304. Уплот­нением «седла» является фторопласт из материала PTFE. Данное уплотнение герметично и обеспечивает плавный ход регулировки рукоятки крана. Марка стали: нержавеющая сталь AISI 304 Стандарт: DIN 32676 Размерный ряд: от DN15 до DN50 Внутренняя обработка поверхности: Ra=0.4 мкм Рабочее давление: PN10-16 Bar Тип крепления: зажимное соединение кламп Стандарт патрубков: DIN, SMS Среда применения: жидкая, газообразная Рабочая температура: от -40° до +180° Страна производитель: Китай Сфера применения микроэлектроника пищевая промышленность фармацевтическая промышленность (транспортировка жидкости)
Название | Подтип № 4 | Кран шаровый CLR нержавеющий кламп AISI 304
Артикул |  | CLR-32
Цена |  | 1890 руб.
Старая цена |  | Нет данных
Изображения |  | ['https://armastock.ru/uploads/product/400/429/thumbs/70_klamp-11_2021-05-21_15-37-35.jpg', 'https://armastock.ru/uploads/product/400/429/thumbs/70_klamp-22_2021-05-21_15-37-41.jpg', 'https://armastock.ru/uploads/product/400/429/thumbs/70_klamp-33_2021-05-21_15-37-43.jpg']
Вес |  | Нет данных
Статус |  | Нет в наличии
Описание |  | Кран кламп Кран кламп – это вид запорно-регулируемой арматуры с патрубками под зажимное соедине­ние, запирающим механизмом в которой служит сферическая пробка в виде шара. Изготав­ливается из нержавеющей стали AISI 304. Уплот­нением «седла» является фторопласт из материала PTFE. Данное уплотнение герметично и обеспечивает плавный ход регулировки рукоятки крана. Марка стали: нержавеющая сталь AISI 304 Стандарт: DIN 32676 Размерный ряд: от DN15 до DN50 Внутренняя обработка поверхности: Ra=0.4 мкм Рабочее давление: PN10-16 Bar Тип крепления: зажимное соединение кламп Стандарт патрубков: DIN, SMS Среда применения: жидкая, газообразная Рабочая температура: от -40° до +180° Страна производитель: Китай Сфера применения микроэлектроника пищевая промышленность фармацевтическая промышленность (транспортировка жидкости)
Название | Подтип № 5 | Кран шаровый CLR нержавеющий кламп AISI 304
Артикул |  | CLR-40
Цена |  | 2480 руб.
Старая цена |  | Нет данных
Изображения |  | ['https://armastock.ru/uploads/product/400/429/thumbs/70_klamp-11_2021-05-21_15-37-35.jpg', 'https://armastock.ru/uploads/product/400/429/thumbs/70_klamp-22_2021-05-21_15-37-41.jpg', 'https://armastock.ru/uploads/product/400/429/thumbs/70_klamp-33_2021-05-21_15-37-43.jpg']
Вес |  | Нет данных
Статус |  | Нет в наличии
Описание |  | Кран кламп Кран кламп – это вид запорно-регулируемой арматуры с патрубками под зажимное соедине­ние, запирающим механизмом в которой служит сферическая пробка в виде шара. Изготав­ливается из нержавеющей стали AISI 304. Уплот­нением «седла» является фторопласт из материала PTFE. Данное уплотнение герметично и обеспечивает плавный ход регулировки рукоятки крана. Марка стали: нержавеющая сталь AISI 304 Стандарт: DIN 32676 Размерный ряд: от DN15 до DN50 Внутренняя обработка поверхности: Ra=0.4 мкм Рабочее давление: PN10-16 Bar Тип крепления: зажимное соединение кламп Стандарт патрубков: DIN, SMS Среда применения: жидкая, газообразная Рабочая температура: от -40° до +180° Страна производитель: Китай Сфера применения микроэлектроника пищевая промышленность фармацевтическая промышленность (транспортировка жидкости)
Название | Подтип № 6 | Кран шаровый CLR нержавеющий кламп AISI 304
Артикул |  | CLR-50
Цена |  | 2700 руб.
Старая цена |  | Нет данных
Изображения |  | ['https://armastock.ru/uploads/product/400/429/thumbs/70_klamp-11_2021-05-21_15-37-35.jpg', 'https://armastock.ru/uploads/product/400/429/thumbs/70_klamp-22_2021-05-21_15-37-41.jpg', 'https://armastock.ru/uploads/product/400/429/thumbs/70_klamp-33_2021-05-21_15-37-43.jpg']
Вес |  | Нет данных
Статус |  | Нет в наличии
Описание |  | Кран кламп Кран кламп – это вид запорно-регулируемой арматуры с патрубками под зажимное соедине­ние, запирающим механизмом в которой служит сферическая пробка в виде шара. Изготав­ливается из нержавеющей стали AISI 304. Уплот­нением «седла» является фторопласт из материала PTFE. Данное уплотнение герметично и обеспечивает плавный ход регулировки рукоятки крана. Марка стали: нержавеющая сталь AISI 304 Стандарт: DIN 32676 Размерный ряд: от DN15 до DN50 Внутренняя обработка поверхности: Ra=0.4 мкм Рабочее давление: PN10-16 Bar Тип крепления: зажимное соединение кламп Стандарт патрубков: DIN, SMS Среда применения: жидкая, газообразная Рабочая температура: от -40° до +180° Страна производитель: Китай Сфера применения микроэлектроника пищевая промышленность фармацевтическая промышленность (транспортировка жидкости)
Название | Подтип № 1 | Диоптр SLR нержавеющий AISI 304
Артикул |  | SLR-25
Цена |  | 1890 руб.
Старая цена |  | Нет данных
Изображения |  | ['https://armastock.ru/uploads/product/400/430/thumbs/70_dioptr-1_2021-05-21_15-41-14.jpg', 'https://armastock.ru/uploads/product/400/430/thumbs/70_dioptr-2_2021-05-21_15-41-20.jpg']
Вес |  | Нет данных
Статус |  | В наличии шт
Описание |  | Диоптр Диоптр или смотровое окно – устройство для визуального контроля процессов в самогонном аппарате. Устанавливается сразу после куба (для контроля интенсивности кипения браги) или вверху колонны. На данной модели диоптра предусмотрен разъем под кламп. Диоптр используется, как с классическими самогонными аппаратами, так и с ректификационными колоннами. Он дает возможно увидеть, как проходят процессы перегонки, оперативно отреагировать в случае возникновения проблемы. Визуальный контроль позволяет предотвратить захлебывание колонны, пено- и брызгоунос. Во время дистилляции диоптр помогает контролировать время отбора тела и хвостов (если стекло запотевает, пришло время отбирать хвосты). Преимущества Подходит для использования на ректификационных колоннах и самогонных аппаратах. Материалы изготовления подходят для работы с жидкостями пищевого назначения. На диоптре не появляется коррозия, он имеет длительный срок службы. Возможно использование диоптра в качестве джин-корзины.
Название | Подтип № 2 | Диоптр SLR нержавеющий AISI 304
Артикул |  | SLR-32
Цена |  | 2050 руб.
Старая цена |  | Нет данных
Изображения |  | ['https://armastock.ru/uploads/product/400/430/thumbs/70_dioptr-1_2021-05-21_15-41-14.jpg', 'https://armastock.ru/uploads/product/400/430/thumbs/70_dioptr-2_2021-05-21_15-41-20.jpg']
Вес |  | Нет данных
Статус |  | В наличии шт
Описание |  | Диоптр Диоптр или смотровое окно – устройство для визуального контроля процессов в самогонном аппарате. Устанавливается сразу после куба (для контроля интенсивности кипения браги) или вверху колонны. На данной модели диоптра предусмотрен разъем под кламп. Диоптр используется, как с классическими самогонными аппаратами, так и с ректификационными колоннами. Он дает возможно увидеть, как проходят процессы перегонки, оперативно отреагировать в случае возникновения проблемы. Визуальный контроль позволяет предотвратить захлебывание колонны, пено- и брызгоунос. Во время дистилляции диоптр помогает контролировать время отбора тела и хвостов (если стекло запотевает, пришло время отбирать хвосты). Преимущества Подходит для использования на ректификационных колоннах и самогонных аппаратах. Материалы изготовления подходят для работы с жидкостями пищевого назначения. На диоптре не появляется коррозия, он имеет длительный срок службы. Возможно использование диоптра в качестве джин-корзины.
Название | Подтип № 3 | Диоптр SLR нержавеющий AISI 304
Артикул |  | SLR-40
Цена |  | 2200 руб.
Старая цена |  | Нет данных
Изображения |  | ['https://armastock.ru/uploads/product/400/430/thumbs/70_dioptr-1_2021-05-21_15-41-14.jpg', 'https://armastock.ru/uploads/product/400/430/thumbs/70_dioptr-2_2021-05-21_15-41-20.jpg']
Вес |  | Нет данных
Статус |  | В наличии шт
Описание |  | Диоптр Диоптр или смотровое окно – устройство для визуального контроля процессов в самогонном аппарате. Устанавливается сразу после куба (для контроля интенсивности кипения браги) или вверху колонны. На данной модели диоптра предусмотрен разъем под кламп. Диоптр используется, как с классическими самогонными аппаратами, так и с ректификационными колоннами. Он дает возможно увидеть, как проходят процессы перегонки, оперативно отреагировать в случае возникновения проблемы. Визуальный контроль позволяет предотвратить захлебывание колонны, пено- и брызгоунос. Во время дистилляции диоптр помогает контролировать время отбора тела и хвостов (если стекло запотевает, пришло время отбирать хвосты). Преимущества Подходит для использования на ректификационных колоннах и самогонных аппаратах. Материалы изготовления подходят для работы с жидкостями пищевого назначения. На диоптре не появляется коррозия, он имеет длительный срок службы. Возможно использование диоптра в качестве джин-корзины.
Название | Подтип № 4 | Диоптр SLR нержавеющий AISI 304
Артикул |  | SLR-50
Цена |  | 2350 руб.
Старая цена |  | Нет данных
Изображения |  | ['https://armastock.ru/uploads/product/400/430/thumbs/70_dioptr-1_2021-05-21_15-41-14.jpg', 'https://armastock.ru/uploads/product/400/430/thumbs/70_dioptr-2_2021-05-21_15-41-20.jpg']
Вес |  | Нет данных
Статус |  | В наличии шт
Описание |  | Диоптр Диоптр или смотровое окно – устройство для визуального контроля процессов в самогонном аппарате. Устанавливается сразу после куба (для контроля интенсивности кипения браги) или вверху колонны. На данной модели диоптра предусмотрен разъем под кламп. Диоптр используется, как с классическими самогонными аппаратами, так и с ректификационными колоннами. Он дает возможно увидеть, как проходят процессы перегонки, оперативно отреагировать в случае возникновения проблемы. Визуальный контроль позволяет предотвратить захлебывание колонны, пено- и брызгоунос. Во время дистилляции диоптр помогает контролировать время отбора тела и хвостов (если стекло запотевает, пришло время отбирать хвосты). Преимущества Подходит для использования на ректификационных колоннах и самогонных аппаратах. Материалы изготовления подходят для работы с жидкостями пищевого назначения. На диоптре не появляется коррозия, он имеет длительный срок службы. Возможно использование диоптра в качестве джин-корзины.
Название | Подтип № 5 | Диоптр SLR нержавеющий AISI 304
Артикул |  | SLR-15
Цена |  | 1690 руб.
Старая цена |  | Нет данных
Изображения |  | ['https://armastock.ru/uploads/product/400/430/thumbs/70_dioptr-1_2021-05-21_15-41-14.jpg', 'https://armastock.ru/uploads/product/400/430/thumbs/70_dioptr-2_2021-05-21_15-41-20.jpg']
Вес |  | Нет данных
Статус |  | Нет в наличии
Описание |  | Диоптр Диоптр или смотровое окно – устройство для визуального контроля процессов в самогонном аппарате. Устанавливается сразу после куба (для контроля интенсивности кипения браги) или вверху колонны. На данной модели диоптра предусмотрен разъем под кламп. Диоптр используется, как с классическими самогонными аппаратами, так и с ректификационными колоннами. Он дает возможно увидеть, как проходят процессы перегонки, оперативно отреагировать в случае возникновения проблемы. Визуальный контроль позволяет предотвратить захлебывание колонны, пено- и брызгоунос. Во время дистилляции диоптр помогает контролировать время отбора тела и хвостов (если стекло запотевает, пришло время отбирать хвосты). Преимущества Подходит для использования на ректификационных колоннах и самогонных аппаратах. Материалы изготовления подходят для работы с жидкостями пищевого назначения. На диоптре не появляется коррозия, он имеет длительный срок службы. Возможно использование диоптра в качестве джин-корзины.
Название | Подтип № 6 | Диоптр SLR нержавеющий AISI 304
Артикул |  | SLR-20
Цена |  | 1790 руб.
Старая цена |  | Нет данных
Изображения |  | ['https://armastock.ru/uploads/product/400/430/thumbs/70_dioptr-1_2021-05-21_15-41-14.jpg', 'https://armastock.ru/uploads/product/400/430/thumbs/70_dioptr-2_2021-05-21_15-41-20.jpg']
Вес |  | Нет данных
Статус |  | Нет в наличии
Описание |  | Диоптр Диоптр или смотровое окно – устройство для визуального контроля процессов в самогонном аппарате. Устанавливается сразу после куба (для контроля интенсивности кипения браги) или вверху колонны. На данной модели диоптра предусмотрен разъем под кламп. Диоптр используется, как с классическими самогонными аппаратами, так и с ректификационными колоннами. Он дает возможно увидеть, как проходят процессы перегонки, оперативно отреагировать в случае возникновения проблемы. Визуальный контроль позволяет предотвратить захлебывание колонны, пено- и брызгоунос. Во время дистилляции диоптр помогает контролировать время отбора тела и хвостов (если стекло запотевает, пришло время отбирать хвосты). Преимущества Подходит для использования на ректификационных колоннах и самогонных аппаратах. Материалы изготовления подходят для работы с жидкостями пищевого назначения. На диоптре не появляется коррозия, он имеет длительный срок службы. Возможно использование диоптра в качестве джин-корзины.
Название | Подтип № 1 | Вентиль латунный (клапан запорный) PN16 , муфтовый
Артикул |  | VLT-20
Цена |  | 520 руб.
Старая цена |  | Нет данных
Изображения |  | ['https://armastock.ru/uploads/product/300/312/thumbs/70_DSC_42461562942569_2019-07-12_17-42-49.jpg', 'https://armastock.ru/uploads/product/300/312/thumbs/70_DSC_4249_2019-07-12_17-43-01.jpg', 'https://armastock.ru/uploads/product/300/312/thumbs/70_15-1_2022-03-24_17-01-31.jpg', 'https://armastock.ru/uploads/product/300/312/thumbs/70_15-2_2022-03-24_17-01-32.jpg', 'https://armastock.ru/uploads/product/300/312/thumbs/70_20-1_2022-03-24_17-01-32.jpg', 'https://armastock.ru/uploads/product/300/312/thumbs/70_20-2_2022-03-24_17-01-33.jpg', 'https://armastock.ru/uploads/product/300/312/thumbs/70_25-1_2022-03-24_17-01-34.jpg', 'https://armastock.ru/uploads/product/300/312/thumbs/70_25-2_2022-03-24_17-01-36.jpg']
Вес |  | Нет данных
Статус |  | В наличии
Описание |  | Вентиль латунный (клапан запорный) PN16 , муфтовый из латуни, Используется на трубопроводах с цилиндрической резьбой.
Название | Подтип № 2 | Вентиль латунный (клапан запорный) PN16 , муфтовый
Артикул |  | VLT-25
Цена |  | 670 руб.
Старая цена |  | Нет данных
Изображения |  | ['https://armastock.ru/uploads/product/300/312/thumbs/70_DSC_42461562942569_2019-07-12_17-42-49.jpg', 'https://armastock.ru/uploads/product/300/312/thumbs/70_DSC_4249_2019-07-12_17-43-01.jpg', 'https://armastock.ru/uploads/product/300/312/thumbs/70_15-1_2022-03-24_17-01-31.jpg', 'https://armastock.ru/uploads/product/300/312/thumbs/70_15-2_2022-03-24_17-01-32.jpg', 'https://armastock.ru/uploads/product/300/312/thumbs/70_20-1_2022-03-24_17-01-32.jpg', 'https://armastock.ru/uploads/product/300/312/thumbs/70_20-2_2022-03-24_17-01-33.jpg', 'https://armastock.ru/uploads/product/300/312/thumbs/70_25-1_2022-03-24_17-01-34.jpg', 'https://armastock.ru/uploads/product/300/312/thumbs/70_25-2_2022-03-24_17-01-36.jpg']
Вес |  | Нет данных
Статус |  | В наличии
Описание |  | Вентиль латунный (клапан запорный) PN16 , муфтовый из латуни, Используется на трубопроводах с цилиндрической резьбой.
Название | Подтип № 3 | Вентиль латунный (клапан запорный) PN16 , муфтовый
Артикул |  | VLT-32
Цена |  | 770 руб.
Старая цена |  | 890 руб.
Изображения |  | ['https://armastock.ru/uploads/product/300/312/thumbs/70_DSC_42461562942569_2019-07-12_17-42-49.jpg', 'https://armastock.ru/uploads/product/300/312/thumbs/70_DSC_4249_2019-07-12_17-43-01.jpg', 'https://armastock.ru/uploads/product/300/312/thumbs/70_15-1_2022-03-24_17-01-31.jpg', 'https://armastock.ru/uploads/product/300/312/thumbs/70_15-2_2022-03-24_17-01-32.jpg', 'https://armastock.ru/uploads/product/300/312/thumbs/70_20-1_2022-03-24_17-01-32.jpg', 'https://armastock.ru/uploads/product/300/312/thumbs/70_20-2_2022-03-24_17-01-33.jpg', 'https://armastock.ru/uploads/product/300/312/thumbs/70_25-1_2022-03-24_17-01-34.jpg', 'https://armastock.ru/uploads/product/300/312/thumbs/70_25-2_2022-03-24_17-01-36.jpg']
Вес |  | Нет данных
Статус |  | В наличии
Описание |  | Вентиль латунный (клапан запорный) PN16 , муфтовый из латуни, Используется на трубопроводах с цилиндрической резьбой.
Название | Подтип № 4 | Вентиль латунный (клапан запорный) PN16 , муфтовый
Артикул |  | VLT-40
Цена |  | 890 руб.
Старая цена |  | 1 260 руб.
Изображения |  | ['https://armastock.ru/uploads/product/300/312/thumbs/70_DSC_42461562942569_2019-07-12_17-42-49.jpg', 'https://armastock.ru/uploads/product/300/312/thumbs/70_DSC_4249_2019-07-12_17-43-01.jpg', 'https://armastock.ru/uploads/product/300/312/thumbs/70_15-1_2022-03-24_17-01-31.jpg', 'https://armastock.ru/uploads/product/300/312/thumbs/70_15-2_2022-03-24_17-01-32.jpg', 'https://armastock.ru/uploads/product/300/312/thumbs/70_20-1_2022-03-24_17-01-32.jpg', 'https://armastock.ru/uploads/product/300/312/thumbs/70_20-2_2022-03-24_17-01-33.jpg', 'https://armastock.ru/uploads/product/300/312/thumbs/70_25-1_2022-03-24_17-01-34.jpg', 'https://armastock.ru/uploads/product/300/312/thumbs/70_25-2_2022-03-24_17-01-36.jpg']
Вес |  | Нет данных
Статус |  | В наличии
Описание |  | Вентиль латунный (клапан запорный) PN16 , муфтовый из латуни, Используется на трубопроводах с цилиндрической резьбой.
Название | Подтип № 5 | Вентиль латунный (клапан запорный) PN16 , муфтовый
Артикул |  | VLT-50
Цена |  | 1150 руб.
Старая цена |  | 1 850 руб.
Изображения |  | ['https://armastock.ru/uploads/product/300/312/thumbs/70_DSC_42461562942569_2019-07-12_17-42-49.jpg', 'https://armastock.ru/uploads/product/300/312/thumbs/70_DSC_4249_2019-07-12_17-43-01.jpg', 'https://armastock.ru/uploads/product/300/312/thumbs/70_15-1_2022-03-24_17-01-31.jpg', 'https://armastock.ru/uploads/product/300/312/thumbs/70_15-2_2022-03-24_17-01-32.jpg', 'https://armastock.ru/uploads/product/300/312/thumbs/70_20-1_2022-03-24_17-01-32.jpg', 'https://armastock.ru/uploads/product/300/312/thumbs/70_20-2_2022-03-24_17-01-33.jpg', 'https://armastock.ru/uploads/product/300/312/thumbs/70_25-1_2022-03-24_17-01-34.jpg', 'https://armastock.ru/uploads/product/300/312/thumbs/70_25-2_2022-03-24_17-01-36.jpg']
Вес |  | Нет данных
Статус |  | В наличии
Описание |  | Вентиль латунный (клапан запорный) PN16 , муфтовый из латуни, Используется на трубопроводах с цилиндрической резьбой.
Название | Подтип № 6 | Вентиль латунный (клапан запорный) PN16 , муфтовый
Артикул |  | VLT-15
Цена |  | 390 руб.
Старая цена |  | Нет данных
Изображения |  | ['https://armastock.ru/uploads/product/300/312/thumbs/70_DSC_42461562942569_2019-07-12_17-42-49.jpg', 'https://armastock.ru/uploads/product/300/312/thumbs/70_DSC_4249_2019-07-12_17-43-01.jpg', 'https://armastock.ru/uploads/product/300/312/thumbs/70_15-1_2022-03-24_17-01-31.jpg', 'https://armastock.ru/uploads/product/300/312/thumbs/70_15-2_2022-03-24_17-01-32.jpg', 'https://armastock.ru/uploads/product/300/312/thumbs/70_20-1_2022-03-24_17-01-32.jpg', 'https://armastock.ru/uploads/product/300/312/thumbs/70_20-2_2022-03-24_17-01-33.jpg', 'https://armastock.ru/uploads/product/300/312/thumbs/70_25-1_2022-03-24_17-01-34.jpg', 'https://armastock.ru/uploads/product/300/312/thumbs/70_25-2_2022-03-24_17-01-36.jpg']
Вес |  | Нет данных
Статус |  | Нет в наличии
Описание |  | Вентиль латунный (клапан запорный) PN16 , муфтовый из латуни, Используется на трубопроводах с цилиндрической резьбой.
Название | Подтип № 1 | Вентиль нержавеющий AISI 304 (клапан запорный) PN16 , муфтовый
Артикул |  | VNR-20
Цена |  | 820 руб.
Старая цена |  | Нет данных
Изображения |  | ['https://armastock.ru/uploads/product/300/313/thumbs/70_DSC_4252_2019-07-12_17-51-27.jpg', 'https://armastock.ru/uploads/product/300/313/thumbs/70_DSC_4255_2019-07-12_17-51-47.jpg']
Вес |  | Нет данных
Статус |  | В наличии
Описание |  | Вентиль нержавеющий AISI 304 (клапан запорный) PN16 , муфтовый , Используется на трубопроводах с цилиндрической резьбой.
Название | Подтип № 2 | Вентиль нержавеющий AISI 304 (клапан запорный) PN16 , муфтовый
Артикул |  | VNR-15
Цена |  | 670 руб.
Старая цена |  | Нет данных
Изображения |  | ['https://armastock.ru/uploads/product/300/313/thumbs/70_DSC_4252_2019-07-12_17-51-27.jpg', 'https://armastock.ru/uploads/product/300/313/thumbs/70_DSC_4255_2019-07-12_17-51-47.jpg']
Вес |  | Нет данных
Статус |  | Нет в наличии
Описание |  | Вентиль нержавеющий AISI 304 (клапан запорный) PN16 , муфтовый , Используется на трубопроводах с цилиндрической резьбой.
Название | Подтип № 3 | Вентиль нержавеющий AISI 304 (клапан запорный) PN16 , муфтовый
Артикул |  | VNR-25
Цена |  | 950 руб.
Старая цена |  | Нет данных
Изображения |  | ['https://armastock.ru/uploads/product/300/313/thumbs/70_DSC_4252_2019-07-12_17-51-27.jpg', 'https://armastock.ru/uploads/product/300/313/thumbs/70_DSC_4255_2019-07-12_17-51-47.jpg']
Вес |  | Нет данных
Статус |  | Нет в наличии
Описание |  | Вентиль нержавеющий AISI 304 (клапан запорный) PN16 , муфтовый , Используется на трубопроводах с цилиндрической резьбой.
Название | Подтип № 1 | Игольчатый вентиль муфтовый нержавеющий AISI 316L
Артикул |  | VNT-IGL-18
Цена |  | 800 руб.
Старая цена |  | Нет данных
Изображения |  | ['https://armastock.ru/uploads/product/600/617/thumbs/70_21720161935_2024-07-05_09-45-35.jpg', 'https://armastock.ru/uploads/product/600/617/thumbs/70_14_2024-07-05_09-45-35.jpg', 'https://armastock.ru/uploads/product/600/617/thumbs/70_38_2024-07-05_09-45-35.jpg', 'https://armastock.ru/uploads/product/600/617/thumbs/70_snimok_2024-07-05_09-45-36.jpg', 'https://armastock.ru/uploads/product/600/617/thumbs/70_18_2024-07-05_09-45-35.jpg', 'https://armastock.ru/uploads/product/600/617/thumbs/70_3333_2024-07-05_09-45-35.jpg', 'https://armastock.ru/uploads/product/600/617/thumbs/70_1_2024-07-05_09-45-35.jpg', 'https://armastock.ru/uploads/product/600/617/thumbs/70_snimok33_2024-07-05_09-45-36.jpg', 'https://armastock.ru/uploads/product/600/617/thumbs/70_2222_2024-07-05_09-46-02.jpg']
Вес |  | 0.08 кг
Статус |  | В наличии шт
Описание |  | Игольчатый кран – это запорная арматура, с помощью которой регулируют подачу газа, рабочей жидкости, вязких веществ. Для него характерны следующие особенности: Надежность; Универсальность использования; Герметичность; Различный интервал температур эксплуатации. Арматура устанавливается для обеспечения высокой точности регулировки и предотвращения обратного оттока рабочей жидкости. Запорный кран защищает магистраль от чрезвычайных ситуаций, аварий, прорывов. Прочность и точный подбор деталей гарантируют устойчивость конструкции к повышенным нагрузкам. Кран способен выдерживать широкий интервал рабочих давлений, легко регулирует поток, исключает гидроудары. Вентиль игольчатый состоит из литого корпуса; стержня с конусообразным наконечником; рукоятки, зафиксированной на штоке с помощью гайки; вставляемой крышки на корпус; прокладки; винта для регулирования. Механизм действия заключается в повороте рукоятки против часовой стрелки. В это время шток перемещается вверх вдоль собственной оси по резьбе, проходящей внутри корпуса, и открывает проходное отверстие. При вращении в обратном направлении – поток перекрывается. В отличии от шарового крана, игольчатый кран допускает продолжительную работу в приоткрытом положении и позволяет тонко регулировать поток рабочей среды. За счет простой прочной конструкции игольчатые краны имеют большой срок службы, их корпус очень компактен, что важно при монтаже в ограниченных пространствах, игольчатый привод крана не требует обслуживания. Игольчатый кран может работать с большим перепадом давления. Также может быть использован для регулировки крепости спирта в домашнем самогоноварении. Нержавеющий кран тонкой настройки имеет 2 внутренние резьбы. Разрешенный температурный диапазон: от -10 до +120 градусов
Название | Подтип № 2 | Игольчатый вентиль муфтовый нержавеющий AISI 316L
Артикул |  | VNT-IGL-14
Цена |  | 850 руб.
Старая цена |  | Нет данных
Изображения |  | ['https://armastock.ru/uploads/product/600/617/thumbs/70_21720161935_2024-07-05_09-45-35.jpg', 'https://armastock.ru/uploads/product/600/617/thumbs/70_14_2024-07-05_09-45-35.jpg', 'https://armastock.ru/uploads/product/600/617/thumbs/70_38_2024-07-05_09-45-35.jpg', 'https://armastock.ru/uploads/product/600/617/thumbs/70_snimok_2024-07-05_09-45-36.jpg', 'https://armastock.ru/uploads/product/600/617/thumbs/70_18_2024-07-05_09-45-35.jpg', 'https://armastock.ru/uploads/product/600/617/thumbs/70_3333_2024-07-05_09-45-35.jpg', 'https://armastock.ru/uploads/product/600/617/thumbs/70_1_2024-07-05_09-45-35.jpg', 'https://armastock.ru/uploads/product/600/617/thumbs/70_snimok33_2024-07-05_09-45-36.jpg', 'https://armastock.ru/uploads/product/600/617/thumbs/70_2222_2024-07-05_09-46-02.jpg']
Вес |  | 0.108 кг
Статус |  | В наличии шт
Описание |  | Игольчатый кран – это запорная арматура, с помощью которой регулируют подачу газа, рабочей жидкости, вязких веществ. Для него характерны следующие особенности: Надежность; Универсальность использования; Герметичность; Различный интервал температур эксплуатации. Арматура устанавливается для обеспечения высокой точности регулировки и предотвращения обратного оттока рабочей жидкости. Запорный кран защищает магистраль от чрезвычайных ситуаций, аварий, прорывов. Прочность и точный подбор деталей гарантируют устойчивость конструкции к повышенным нагрузкам. Кран способен выдерживать широкий интервал рабочих давлений, легко регулирует поток, исключает гидроудары. Вентиль игольчатый состоит из литого корпуса; стержня с конусообразным наконечником; рукоятки, зафиксированной на штоке с помощью гайки; вставляемой крышки на корпус; прокладки; винта для регулирования. Механизм действия заключается в повороте рукоятки против часовой стрелки. В это время шток перемещается вверх вдоль собственной оси по резьбе, проходящей внутри корпуса, и открывает проходное отверстие. При вращении в обратном направлении – поток перекрывается. В отличии от шарового крана, игольчатый кран допускает продолжительную работу в приоткрытом положении и позволяет тонко регулировать поток рабочей среды. За счет простой прочной конструкции игольчатые краны имеют большой срок службы, их корпус очень компактен, что важно при монтаже в ограниченных пространствах, игольчатый привод крана не требует обслуживания. Игольчатый кран может работать с большим перепадом давления. Также может быть использован для регулировки крепости спирта в домашнем самогоноварении. Нержавеющий кран тонкой настройки имеет 2 внутренние резьбы. Разрешенный температурный диапазон: от -10 до +120 градусов
Название | Подтип № 3 | Игольчатый вентиль муфтовый нержавеющий AISI 316L
Артикул |  | VNT-IGL-38
Цена |  | 950 руб.
Старая цена |  | Нет данных
Изображения |  | ['https://armastock.ru/uploads/product/600/617/thumbs/70_21720161935_2024-07-05_09-45-35.jpg', 'https://armastock.ru/uploads/product/600/617/thumbs/70_14_2024-07-05_09-45-35.jpg', 'https://armastock.ru/uploads/product/600/617/thumbs/70_38_2024-07-05_09-45-35.jpg', 'https://armastock.ru/uploads/product/600/617/thumbs/70_snimok_2024-07-05_09-45-36.jpg', 'https://armastock.ru/uploads/product/600/617/thumbs/70_18_2024-07-05_09-45-35.jpg', 'https://armastock.ru/uploads/product/600/617/thumbs/70_3333_2024-07-05_09-45-35.jpg', 'https://armastock.ru/uploads/product/600/617/thumbs/70_1_2024-07-05_09-45-35.jpg', 'https://armastock.ru/uploads/product/600/617/thumbs/70_snimok33_2024-07-05_09-45-36.jpg', 'https://armastock.ru/uploads/product/600/617/thumbs/70_2222_2024-07-05_09-46-02.jpg']
Вес |  | 0.16 кг
Статус |  | В наличии шт
Описание |  | Игольчатый кран – это запорная арматура, с помощью которой регулируют подачу газа, рабочей жидкости, вязких веществ. Для него характерны следующие особенности: Надежность; Универсальность использования; Герметичность; Различный интервал температур эксплуатации. Арматура устанавливается для обеспечения высокой точности регулировки и предотвращения обратного оттока рабочей жидкости. Запорный кран защищает магистраль от чрезвычайных ситуаций, аварий, прорывов. Прочность и точный подбор деталей гарантируют устойчивость конструкции к повышенным нагрузкам. Кран способен выдерживать широкий интервал рабочих давлений, легко регулирует поток, исключает гидроудары. Вентиль игольчатый состоит из литого корпуса; стержня с конусообразным наконечником; рукоятки, зафиксированной на штоке с помощью гайки; вставляемой крышки на корпус; прокладки; винта для регулирования. Механизм действия заключается в повороте рукоятки против часовой стрелки. В это время шток перемещается вверх вдоль собственной оси по резьбе, проходящей внутри корпуса, и открывает проходное отверстие. При вращении в обратном направлении – поток перекрывается. В отличии от шарового крана, игольчатый кран допускает продолжительную работу в приоткрытом положении и позволяет тонко регулировать поток рабочей среды. За счет простой прочной конструкции игольчатые краны имеют большой срок службы, их корпус очень компактен, что важно при монтаже в ограниченных пространствах, игольчатый привод крана не требует обслуживания. Игольчатый кран может работать с большим перепадом давления. Также может быть использован для регулировки крепости спирта в домашнем самогоноварении. Нержавеющий кран тонкой настройки имеет 2 внутренние резьбы. Разрешенный температурный диапазон: от -10 до +120 градусов
Название | Подтип № 4 | Игольчатый вентиль муфтовый нержавеющий AISI 316L
Артикул |  | VNT-IGL-12
Цена |  | 1150 руб.
Старая цена |  | Нет данных
Изображения |  | ['https://armastock.ru/uploads/product/600/617/thumbs/70_21720161935_2024-07-05_09-45-35.jpg', 'https://armastock.ru/uploads/product/600/617/thumbs/70_14_2024-07-05_09-45-35.jpg', 'https://armastock.ru/uploads/product/600/617/thumbs/70_38_2024-07-05_09-45-35.jpg', 'https://armastock.ru/uploads/product/600/617/thumbs/70_snimok_2024-07-05_09-45-36.jpg', 'https://armastock.ru/uploads/product/600/617/thumbs/70_18_2024-07-05_09-45-35.jpg', 'https://armastock.ru/uploads/product/600/617/thumbs/70_3333_2024-07-05_09-45-35.jpg', 'https://armastock.ru/uploads/product/600/617/thumbs/70_1_2024-07-05_09-45-35.jpg', 'https://armastock.ru/uploads/product/600/617/thumbs/70_snimok33_2024-07-05_09-45-36.jpg', 'https://armastock.ru/uploads/product/600/617/thumbs/70_2222_2024-07-05_09-46-02.jpg']
Вес |  | 0.253 кг
Статус |  | В наличии шт
Описание |  | Игольчатый кран – это запорная арматура, с помощью которой регулируют подачу газа, рабочей жидкости, вязких веществ. Для него характерны следующие особенности: Надежность; Универсальность использования; Герметичность; Различный интервал температур эксплуатации. Арматура устанавливается для обеспечения высокой точности регулировки и предотвращения обратного оттока рабочей жидкости. Запорный кран защищает магистраль от чрезвычайных ситуаций, аварий, прорывов. Прочность и точный подбор деталей гарантируют устойчивость конструкции к повышенным нагрузкам. Кран способен выдерживать широкий интервал рабочих давлений, легко регулирует поток, исключает гидроудары. Вентиль игольчатый состоит из литого корпуса; стержня с конусообразным наконечником; рукоятки, зафиксированной на штоке с помощью гайки; вставляемой крышки на корпус; прокладки; винта для регулирования. Механизм действия заключается в повороте рукоятки против часовой стрелки. В это время шток перемещается вверх вдоль собственной оси по резьбе, проходящей внутри корпуса, и открывает проходное отверстие. При вращении в обратном направлении – поток перекрывается. В отличии от шарового крана, игольчатый кран допускает продолжительную работу в приоткрытом положении и позволяет тонко регулировать поток рабочей среды. За счет простой прочной конструкции игольчатые краны имеют большой срок службы, их корпус очень компактен, что важно при монтаже в ограниченных пространствах, игольчатый привод крана не требует обслуживания. Игольчатый кран может работать с большим перепадом давления. Также может быть использован для регулировки крепости спирта в домашнем самогоноварении. Нержавеющий кран тонкой настройки имеет 2 внутренние резьбы. Разрешенный температурный диапазон: от -10 до +120 градусов
Название | Подтип № 1 | Редуктор (регулятор) давления после себя из UPVC (ПВХ) пластика ArcClassic PV-1 , PN16
Артикул |  | ACC-PV1-15
Цена |  | 2900 руб.
Старая цена |  | Нет данных
Изображения |  | ['https://armastock.ru/uploads/product/300/366/thumbs/70_ACC-UPVC1587649675_2020-04-23_16-47-55.jpg', 'https://armastock.ru/uploads/product/300/366/thumbs/70_ACC-UPVC-1_2020-04-23_16-47-59.jpg']
Вес |  | Нет данных
Статус |  | Нет в наличии
Описание |  | Высококачественная PTFE мембрана внутри клапана используется для большинства сильно агрессивных сред. Клапан обратного давления - это предохранительный клапан. Но давление предохранительного клапана выше, чем давление обратного клапана на 1-2 килограмма. Принцип работы Для регулировки надо снять верхнюю черную крышку, внутренняя часть - это винт, поворачивая винт рукой по часовой стрелке вы увеличиваете давление после редуктора, если винт поворачивать против часовой стрелки давление в системе после клапана уменьшится. Будьте внимательны, регулировка очень чувствительна! Диапазон регулирования составляет 0,03-1,6 МПа
Название | Подтип № 2 | Редуктор (регулятор) давления после себя из UPVC (ПВХ) пластика ArcClassic PV-1 , PN16
Артикул |  | ACC-PV1-20
Цена |  | 3450 руб.
Старая цена |  | Нет данных
Изображения |  | ['https://armastock.ru/uploads/product/300/366/thumbs/70_ACC-UPVC1587649675_2020-04-23_16-47-55.jpg', 'https://armastock.ru/uploads/product/300/366/thumbs/70_ACC-UPVC-1_2020-04-23_16-47-59.jpg']
Вес |  | Нет данных
Статус |  | Нет в наличии
Описание |  | Высококачественная PTFE мембрана внутри клапана используется для большинства сильно агрессивных сред. Клапан обратного давления - это предохранительный клапан. Но давление предохранительного клапана выше, чем давление обратного клапана на 1-2 килограмма. Принцип работы Для регулировки надо снять верхнюю черную крышку, внутренняя часть - это винт, поворачивая винт рукой по часовой стрелке вы увеличиваете давление после редуктора, если винт поворачивать против часовой стрелки давление в системе после клапана уменьшится. Будьте внимательны, регулировка очень чувствительна! Диапазон регулирования составляет 0,03-1,6 МПа
Название | Подтип № 3 | Редуктор (регулятор) давления после себя из UPVC (ПВХ) пластика ArcClassic PV-1 , PN16
Артикул |  | ACC-PV1-25
Цена |  | 4900 руб.
Старая цена |  | Нет данных
Изображения |  | ['https://armastock.ru/uploads/product/300/366/thumbs/70_ACC-UPVC1587649675_2020-04-23_16-47-55.jpg', 'https://armastock.ru/uploads/product/300/366/thumbs/70_ACC-UPVC-1_2020-04-23_16-47-59.jpg']
Вес |  | Нет данных
Статус |  | Нет в наличии
Описание |  | Высококачественная PTFE мембрана внутри клапана используется для большинства сильно агрессивных сред. Клапан обратного давления - это предохранительный клапан. Но давление предохранительного клапана выше, чем давление обратного клапана на 1-2 килограмма. Принцип работы Для регулировки надо снять верхнюю черную крышку, внутренняя часть - это винт, поворачивая винт рукой по часовой стрелке вы увеличиваете давление после редуктора, если винт поворачивать против часовой стрелки давление в системе после клапана уменьшится. Будьте внимательны, регулировка очень чувствительна! Диапазон регулирования составляет 0,03-1,6 МПа
Название | Подтип № 4 | Редуктор (регулятор) давления после себя из UPVC (ПВХ) пластика ArcClassic PV-1 , PN16
Артикул |  | ACC-PV1-32
Цена |  | 7870 руб.
Старая цена |  | Нет данных
Изображения |  | ['https://armastock.ru/uploads/product/300/366/thumbs/70_ACC-UPVC1587649675_2020-04-23_16-47-55.jpg', 'https://armastock.ru/uploads/product/300/366/thumbs/70_ACC-UPVC-1_2020-04-23_16-47-59.jpg']
Вес |  | Нет данных
Статус |  | Нет в наличии
Описание |  | Высококачественная PTFE мембрана внутри клапана используется для большинства сильно агрессивных сред. Клапан обратного давления - это предохранительный клапан. Но давление предохранительного клапана выше, чем давление обратного клапана на 1-2 килограмма. Принцип работы Для регулировки надо снять верхнюю черную крышку, внутренняя часть - это винт, поворачивая винт рукой по часовой стрелке вы увеличиваете давление после редуктора, если винт поворачивать против часовой стрелки давление в системе после клапана уменьшится. Будьте внимательны, регулировка очень чувствительна! Диапазон регулирования составляет 0,03-1,6 МПа
Название | Подтип № 5 | Редуктор (регулятор) давления после себя из UPVC (ПВХ) пластика ArcClassic PV-1 , PN16
Артикул |  | ACC-PV1-40
Цена |  | 16200 руб.
Старая цена |  | Нет данных
Изображения |  | ['https://armastock.ru/uploads/product/300/366/thumbs/70_ACC-UPVC1587649675_2020-04-23_16-47-55.jpg', 'https://armastock.ru/uploads/product/300/366/thumbs/70_ACC-UPVC-1_2020-04-23_16-47-59.jpg']
Вес |  | Нет данных
Статус |  | Нет в наличии
Описание |  | Высококачественная PTFE мембрана внутри клапана используется для большинства сильно агрессивных сред. Клапан обратного давления - это предохранительный клапан. Но давление предохранительного клапана выше, чем давление обратного клапана на 1-2 килограмма. Принцип работы Для регулировки надо снять верхнюю черную крышку, внутренняя часть - это винт, поворачивая винт рукой по часовой стрелке вы увеличиваете давление после редуктора, если винт поворачивать против часовой стрелки давление в системе после клапана уменьшится. Будьте внимательны, регулировка очень чувствительна! Диапазон регулирования составляет 0,03-1,6 МПа
Название | Подтип № 1 | Пульт для дистанционного управления приборами (AC220V, DC12V) PBDU-1, до 30м
Артикул |  | PBDU-1-220
Цена |  | 890 руб.
Старая цена |  | 1 200 руб.
Изображения |  | ['https://armastock.ru/uploads/product/200/266/thumbs/70_8_2019-01-17_16-07-25.jpg', 'https://armastock.ru/uploads/product/200/266/thumbs/70_7_2019-01-17_16-07-31.jpg']
Вес |  | 0.1 кг
Статус |  | В наличии
Описание |  | Комплект состоит из передатчика (пульт) / приемника и предназначен для беспроводного управления электроприборами в диапазоне 433 МГц, на дальности до 30 метров. Данный пульт можно использовать для дистанционного включения и выключения любых приборов на 220в, в том числе можно дистанционно открывать и закрывать электромагнитные клапаны, краны шаровые с электроприводом и прочее. Приемник имеет следующий режим работы кнопка, триггер1 - А и тригер2 - В. Комплект будет незаменим для управления прожекторами, электромоторами, насосами и освещением во дворе дома. Реле приемника способно коммутировать напряжение до 250В и управлять электроприборами мощностью до 2200Вт.
Название | Подтип № 2 | Пульт для дистанционного управления приборами (AC220V, DC12V) PBDU-1, до 30м
Артикул |  | PBDU-1-12
Цена |  | 890 руб.
Старая цена |  | 1 200 руб.
Изображения |  | ['https://armastock.ru/uploads/product/200/266/thumbs/70_8_2019-01-17_16-07-25.jpg', 'https://armastock.ru/uploads/product/200/266/thumbs/70_7_2019-01-17_16-07-31.jpg']
Вес |  | 0.1 кг
Статус |  | В наличии
Описание |  | Комплект состоит из передатчика (пульт) / приемника и предназначен для беспроводного управления электроприборами в диапазоне 433 МГц, на дальности до 30 метров. Данный пульт можно использовать для дистанционного включения и выключения любых приборов на 220в, в том числе можно дистанционно открывать и закрывать электромагнитные клапаны, краны шаровые с электроприводом и прочее. Приемник имеет следующий режим работы кнопка, триггер1 - А и тригер2 - В. Комплект будет незаменим для управления прожекторами, электромоторами, насосами и освещением во дворе дома. Реле приемника способно коммутировать напряжение до 250В и управлять электроприборами мощностью до 2200Вт.
Название | Подтип № 3 | Пульт для дистанционного управления приборами (AC220V, DC12V) PBDU-1, до 30м
Артикул |  | PBDU-1-220-3
Цена |  | 890 руб.
Старая цена |  | 1 200 руб.
Изображения |  | ['https://armastock.ru/uploads/product/200/266/thumbs/70_8_2019-01-17_16-07-25.jpg', 'https://armastock.ru/uploads/product/200/266/thumbs/70_7_2019-01-17_16-07-31.jpg']
Вес |  | 0.1 кг
Статус |  | В наличии
Описание |  | Комплект состоит из передатчика (пульт) / приемника и предназначен для беспроводного управления электроприборами в диапазоне 433 МГц, на дальности до 30 метров. Данный пульт можно использовать для дистанционного включения и выключения любых приборов на 220в, в том числе можно дистанционно открывать и закрывать электромагнитные клапаны, краны шаровые с электроприводом и прочее. Приемник имеет следующий режим работы кнопка, триггер1 - А и тригер2 - В. Комплект будет незаменим для управления прожекторами, электромоторами, насосами и освещением во дворе дома. Реле приемника способно коммутировать напряжение до 250В и управлять электроприборами мощностью до 2200Вт.
Название | Подтип № 1 | Пульт для дистанционного управления приборами (AC220V, DC12V) PBDU-2, до 300м
Артикул |  | PBDU-2-12
Цена |  | 990 руб.
Старая цена |  | 1 350 руб.
Изображения |  | ['https://armastock.ru/uploads/product/200/267/thumbs/70_9_2019-01-17_16-26-02.jpg']
Вес |  | 0.2 кг
Статус |  | В наличии
Описание |  | Комплект состоит из передатчика (пульт) / приемника и предназначен для беспроводного управления электроприборами в диапазоне 433 МГц, на дальности до 300 метров. Данный пульт можно использовать для дистанционного включения и выключения любых приборов на 220в, в том числе можно дистанционно открывать и закрывать электромагнитные клапаны, краны шаровые с электроприводом и прочее. Приемник имеет следующий режим работы кнопка, триггер1 - А и тригер2 - В. Комплект будет незаменим для управления прожекторами, электромоторами, насосами и освещением во дворе дома. Реле приемника способно коммутировать напряжение до 250В и управлять электроприборами мощностью до 2200Вт. Схема подключения на модуле управления, представленном на фото товара
Название | Подтип № 2 | Пульт для дистанционного управления приборами (AC220V, DC12V) PBDU-2, до 300м
Артикул |  | PBDU-2-220-3
Цена |  | 990 руб.
Старая цена |  | 1 350 руб.
Изображения |  | ['https://armastock.ru/uploads/product/200/267/thumbs/70_9_2019-01-17_16-26-02.jpg']
Вес |  | 0.2 кг
Статус |  | В наличии
Описание |  | Комплект состоит из передатчика (пульт) / приемника и предназначен для беспроводного управления электроприборами в диапазоне 433 МГц, на дальности до 300 метров. Данный пульт можно использовать для дистанционного включения и выключения любых приборов на 220в, в том числе можно дистанционно открывать и закрывать электромагнитные клапаны, краны шаровые с электроприводом и прочее. Приемник имеет следующий режим работы кнопка, триггер1 - А и тригер2 - В. Комплект будет незаменим для управления прожекторами, электромоторами, насосами и освещением во дворе дома. Реле приемника способно коммутировать напряжение до 250В и управлять электроприборами мощностью до 2200Вт. Схема подключения на модуле управления, представленном на фото товара
Название | Подтип № 3 | Пульт для дистанционного управления приборами (AC220V, DC12V) PBDU-2, до 300м
Артикул |  | PBDU-2-220
Цена |  | 990 руб.
Старая цена |  | 1 350 руб.
Изображения |  | ['https://armastock.ru/uploads/product/200/267/thumbs/70_9_2019-01-17_16-26-02.jpg']
Вес |  | 0.2 кг
Статус |  | Нет в наличии
Описание |  | Комплект состоит из передатчика (пульт) / приемника и предназначен для беспроводного управления электроприборами в диапазоне 433 МГц, на дальности до 300 метров. Данный пульт можно использовать для дистанционного включения и выключения любых приборов на 220в, в том числе можно дистанционно открывать и закрывать электромагнитные клапаны, краны шаровые с электроприводом и прочее. Приемник имеет следующий режим работы кнопка, триггер1 - А и тригер2 - В. Комплект будет незаменим для управления прожекторами, электромоторами, насосами и освещением во дворе дома. Реле приемника способно коммутировать напряжение до 250В и управлять электроприборами мощностью до 2200Вт. Схема подключения на модуле управления, представленном на фото товара
Название | Подтип № 1 | Сенсорный выключатель света из закаленного стекла AS-81 одноклавишный
Артикул |  | AS-81sens-White
Цена |  | 750 руб.
Старая цена |  | 1 090 руб.
Изображения |  | ['https://armastock.ru/uploads/product/400/497/thumbs/70_6224778050_2022-02-11_14-33-49.jpg', 'https://armastock.ru/uploads/product/400/497/thumbs/70_6224778068_2022-02-11_14-33-50.jpg', 'https://armastock.ru/uploads/product/400/497/thumbs/70_6224949101_2022-02-11_14-39-08.jpg', 'https://armastock.ru/uploads/product/400/497/thumbs/70_+e+¦T¬¬k--g+z¬Tgl_2022-12-01_19-07-50.jpg', 'https://armastock.ru/uploads/product/400/497/thumbs/70_6224707510_2022-02-11_16-19-01.jpg', 'https://armastock.ru/uploads/product/400/497/thumbs/70_6224778076_2022-02-11_14-33-50.jpg', 'https://armastock.ru/uploads/product/400/497/thumbs/70_6224778145_2022-02-11_14-33-50.jpg', 'https://armastock.ru/uploads/product/400/497/thumbs/70_6224778149_2022-02-11_14-33-50.jpg', 'https://armastock.ru/uploads/product/400/497/thumbs/70_6224778180_2022-02-11_14-33-50.jpg', 'https://armastock.ru/uploads/product/400/497/thumbs/70_6224778185_2022-02-11_14-33-50.jpg', 'https://armastock.ru/uploads/product/400/497/thumbs/70_6224778186_2022-02-11_14-33-50.jpg', 'https://armastock.ru/uploads/product/400/497/thumbs/70_6249289166_2022-02-11_14-39-08.jpg', 'https://armastock.ru/uploads/product/400/497/thumbs/70_6249289358_2022-02-11_14-39-09.jpg', 'https://armastock.ru/uploads/product/400/497/thumbs/70_6224436591_2022-02-11_16-19-00.jpg']
Вес |  | 0.000127 кг
Статус |  | В наличии
Описание |  | Выключатель сенсорный из закаленного стекла AS-81. Для включения и выключения света вместо нажатия на механическую клавишу производится прикосновение к сенсорной зоне выключателя. · Для удобства использования в темноте, в выключателе имеется подсветка с индикацией состояния. В выключенном состоянии сенсорная зона подсвечивается тускло-голубым цветом, при включении света сенсорная зона подсвечиваться ярко-голубым цветом. · Сенсорная панель выполнена из закаленного стекла, панель легко очищается , устойчива к царапинам, не выцветает, стильно выглядит в интерьере. · Подключение выключателя осуществляется по стандартной схеме. Вам не придется вносить изменения в существующую электропроводку. При замене Вы просто демонтируете старый выключатель и монтируете новый. · Монтаж производится в стандартную, круглую монтажную коробку для скрытого монтажа диаметром 65-70 мм и глубиной 50 мм с межцентровым расстоянием для крепежных винтов 60 мм. Отличительные особенности: · Быстрый, чувствительный сенсор. · Бесшумный. · Возможно подключение без нулевой линии в разрыв фазы. · Подсветка сенсорных зон. · Простой монтаж в стандартные, круглые монтажные коробки. · Металлический суппорт.
Название | Подтип № 2 | Сенсорный выключатель света из закаленного стекла AS-81 одноклавишный
Артикул |  | AS-81sens-Black
Цена |  | 750 руб.
Старая цена |  | 1 090 руб.
Изображения |  | ['https://armastock.ru/uploads/product/400/497/thumbs/70_6224778050_2022-02-11_14-33-49.jpg', 'https://armastock.ru/uploads/product/400/497/thumbs/70_6224778068_2022-02-11_14-33-50.jpg', 'https://armastock.ru/uploads/product/400/497/thumbs/70_6224949101_2022-02-11_14-39-08.jpg', 'https://armastock.ru/uploads/product/400/497/thumbs/70_+e+¦T¬¬k--g+z¬Tgl_2022-12-01_19-07-50.jpg', 'https://armastock.ru/uploads/product/400/497/thumbs/70_6224707510_2022-02-11_16-19-01.jpg', 'https://armastock.ru/uploads/product/400/497/thumbs/70_6224778076_2022-02-11_14-33-50.jpg', 'https://armastock.ru/uploads/product/400/497/thumbs/70_6224778145_2022-02-11_14-33-50.jpg', 'https://armastock.ru/uploads/product/400/497/thumbs/70_6224778149_2022-02-11_14-33-50.jpg', 'https://armastock.ru/uploads/product/400/497/thumbs/70_6224778180_2022-02-11_14-33-50.jpg', 'https://armastock.ru/uploads/product/400/497/thumbs/70_6224778185_2022-02-11_14-33-50.jpg', 'https://armastock.ru/uploads/product/400/497/thumbs/70_6224778186_2022-02-11_14-33-50.jpg', 'https://armastock.ru/uploads/product/400/497/thumbs/70_6249289166_2022-02-11_14-39-08.jpg', 'https://armastock.ru/uploads/product/400/497/thumbs/70_6249289358_2022-02-11_14-39-09.jpg', 'https://armastock.ru/uploads/product/400/497/thumbs/70_6224436591_2022-02-11_16-19-00.jpg']
Вес |  | 0.000127 кг
Статус |  | В наличии
Описание |  | Выключатель сенсорный из закаленного стекла AS-81. Для включения и выключения света вместо нажатия на механическую клавишу производится прикосновение к сенсорной зоне выключателя. · Для удобства использования в темноте, в выключателе имеется подсветка с индикацией состояния. В выключенном состоянии сенсорная зона подсвечивается тускло-голубым цветом, при включении света сенсорная зона подсвечиваться ярко-голубым цветом. · Сенсорная панель выполнена из закаленного стекла, панель легко очищается , устойчива к царапинам, не выцветает, стильно выглядит в интерьере. · Подключение выключателя осуществляется по стандартной схеме. Вам не придется вносить изменения в существующую электропроводку. При замене Вы просто демонтируете старый выключатель и монтируете новый. · Монтаж производится в стандартную, круглую монтажную коробку для скрытого монтажа диаметром 65-70 мм и глубиной 50 мм с межцентровым расстоянием для крепежных винтов 60 мм. Отличительные особенности: · Быстрый, чувствительный сенсор. · Бесшумный. · Возможно подключение без нулевой линии в разрыв фазы. · Подсветка сенсорных зон. · Простой монтаж в стандартные, круглые монтажные коробки. · Металлический суппорт.
Название | Подтип № 3 | Сенсорный выключатель света из закаленного стекла AS-81 одноклавишный
Артикул |  | AS-81sens-Gold
Цена |  | 750 руб.
Старая цена |  | 1 090 руб.
Изображения |  | ['https://armastock.ru/uploads/product/400/497/thumbs/70_6224778050_2022-02-11_14-33-49.jpg', 'https://armastock.ru/uploads/product/400/497/thumbs/70_6224778068_2022-02-11_14-33-50.jpg', 'https://armastock.ru/uploads/product/400/497/thumbs/70_6224949101_2022-02-11_14-39-08.jpg', 'https://armastock.ru/uploads/product/400/497/thumbs/70_+e+¦T¬¬k--g+z¬Tgl_2022-12-01_19-07-50.jpg', 'https://armastock.ru/uploads/product/400/497/thumbs/70_6224707510_2022-02-11_16-19-01.jpg', 'https://armastock.ru/uploads/product/400/497/thumbs/70_6224778076_2022-02-11_14-33-50.jpg', 'https://armastock.ru/uploads/product/400/497/thumbs/70_6224778145_2022-02-11_14-33-50.jpg', 'https://armastock.ru/uploads/product/400/497/thumbs/70_6224778149_2022-02-11_14-33-50.jpg', 'https://armastock.ru/uploads/product/400/497/thumbs/70_6224778180_2022-02-11_14-33-50.jpg', 'https://armastock.ru/uploads/product/400/497/thumbs/70_6224778185_2022-02-11_14-33-50.jpg', 'https://armastock.ru/uploads/product/400/497/thumbs/70_6224778186_2022-02-11_14-33-50.jpg', 'https://armastock.ru/uploads/product/400/497/thumbs/70_6249289166_2022-02-11_14-39-08.jpg', 'https://armastock.ru/uploads/product/400/497/thumbs/70_6249289358_2022-02-11_14-39-09.jpg', 'https://armastock.ru/uploads/product/400/497/thumbs/70_6224436591_2022-02-11_16-19-00.jpg']
Вес |  | 0.000127 кг
Статус |  | В наличии
Описание |  | Выключатель сенсорный из закаленного стекла AS-81. Для включения и выключения света вместо нажатия на механическую клавишу производится прикосновение к сенсорной зоне выключателя. · Для удобства использования в темноте, в выключателе имеется подсветка с индикацией состояния. В выключенном состоянии сенсорная зона подсвечивается тускло-голубым цветом, при включении света сенсорная зона подсвечиваться ярко-голубым цветом. · Сенсорная панель выполнена из закаленного стекла, панель легко очищается , устойчива к царапинам, не выцветает, стильно выглядит в интерьере. · Подключение выключателя осуществляется по стандартной схеме. Вам не придется вносить изменения в существующую электропроводку. При замене Вы просто демонтируете старый выключатель и монтируете новый. · Монтаж производится в стандартную, круглую монтажную коробку для скрытого монтажа диаметром 65-70 мм и глубиной 50 мм с межцентровым расстоянием для крепежных винтов 60 мм. Отличительные особенности: · Быстрый, чувствительный сенсор. · Бесшумный. · Возможно подключение без нулевой линии в разрыв фазы. · Подсветка сенсорных зон. · Простой монтаж в стандартные, круглые монтажные коробки. · Металлический суппорт.
Название | Подтип № 4 | Сенсорный выключатель света из закаленного стекла AS-81 одноклавишный
Артикул |  | AS-81sens-Grey
Цена |  | 750 руб.
Старая цена |  | 1 090 руб.
Изображения |  | ['https://armastock.ru/uploads/product/400/497/thumbs/70_6224778050_2022-02-11_14-33-49.jpg', 'https://armastock.ru/uploads/product/400/497/thumbs/70_6224778068_2022-02-11_14-33-50.jpg', 'https://armastock.ru/uploads/product/400/497/thumbs/70_6224949101_2022-02-11_14-39-08.jpg', 'https://armastock.ru/uploads/product/400/497/thumbs/70_+e+¦T¬¬k--g+z¬Tgl_2022-12-01_19-07-50.jpg', 'https://armastock.ru/uploads/product/400/497/thumbs/70_6224707510_2022-02-11_16-19-01.jpg', 'https://armastock.ru/uploads/product/400/497/thumbs/70_6224778076_2022-02-11_14-33-50.jpg', 'https://armastock.ru/uploads/product/400/497/thumbs/70_6224778145_2022-02-11_14-33-50.jpg', 'https://armastock.ru/uploads/product/400/497/thumbs/70_6224778149_2022-02-11_14-33-50.jpg', 'https://armastock.ru/uploads/product/400/497/thumbs/70_6224778180_2022-02-11_14-33-50.jpg', 'https://armastock.ru/uploads/product/400/497/thumbs/70_6224778185_2022-02-11_14-33-50.jpg', 'https://armastock.ru/uploads/product/400/497/thumbs/70_6224778186_2022-02-11_14-33-50.jpg', 'https://armastock.ru/uploads/product/400/497/thumbs/70_6249289166_2022-02-11_14-39-08.jpg', 'https://armastock.ru/uploads/product/400/497/thumbs/70_6249289358_2022-02-11_14-39-09.jpg', 'https://armastock.ru/uploads/product/400/497/thumbs/70_6224436591_2022-02-11_16-19-00.jpg']
Вес |  | 0.000127 кг
Статус |  | В наличии
Описание |  | Выключатель сенсорный из закаленного стекла AS-81. Для включения и выключения света вместо нажатия на механическую клавишу производится прикосновение к сенсорной зоне выключателя. · Для удобства использования в темноте, в выключателе имеется подсветка с индикацией состояния. В выключенном состоянии сенсорная зона подсвечивается тускло-голубым цветом, при включении света сенсорная зона подсвечиваться ярко-голубым цветом. · Сенсорная панель выполнена из закаленного стекла, панель легко очищается , устойчива к царапинам, не выцветает, стильно выглядит в интерьере. · Подключение выключателя осуществляется по стандартной схеме. Вам не придется вносить изменения в существующую электропроводку. При замене Вы просто демонтируете старый выключатель и монтируете новый. · Монтаж производится в стандартную, круглую монтажную коробку для скрытого монтажа диаметром 65-70 мм и глубиной 50 мм с межцентровым расстоянием для крепежных винтов 60 мм. Отличительные особенности: · Быстрый, чувствительный сенсор. · Бесшумный. · Возможно подключение без нулевой линии в разрыв фазы. · Подсветка сенсорных зон. · Простой монтаж в стандартные, круглые монтажные коробки. · Металлический суппорт.
Название | Подтип № 1 | Сенсорный двойной выключатель света из закаленного стекла AS-82 двухклавишный
Артикул |  | AS-82sens-White
Цена |  | 900 руб.
Старая цена |  | 1 190 руб.
Изображения |  | ['https://armastock.ru/uploads/product/400/498/thumbs/70_6225054198_2022-02-11_17-03-30.jpg', 'https://armastock.ru/uploads/product/400/498/thumbs/70_6224778180_2022-02-11_17-03-30.jpg', 'https://armastock.ru/uploads/product/400/498/thumbs/70_6224436719_2022-02-11_17-09-14.jpg', 'https://armastock.ru/uploads/product/400/498/thumbs/70_6224927717_2022-02-11_17-09-14.jpg', 'https://armastock.ru/uploads/product/400/498/thumbs/70_6224927736_2022-02-11_17-09-14.jpg', 'https://armastock.ru/uploads/product/400/498/thumbs/70_6224956083_2022-02-11_17-12-24.jpg', 'https://armastock.ru/uploads/product/400/498/thumbs/70_+e+¦¦¦¬k--g+z¬Tgl_2022-12-20_13-48-28.jpg']
Вес |  | 0.00013 кг
Статус |  | В наличии
Описание |  | Сенсорный двойной выключатель света из закаленного стекла AS-82. Выключатель сенсорный двухлинейный. Для включения и выключения света вместо нажатия на механическую клавишу производится прикосновение к сенсорной зоне выключателя. · Для удобства использования в темноте, в выключателе имеется подсветка с индикацией состояния. В выключенном состоянии сенсорная зона подсвечивается тускло-голубым цветом, при включении света сенсорная зона подсвечиваться красным цветом. · Сенсорная панель выполнена из закаленного стекла, панель легко очищается , устойчива к царапинам, , не выцветает, стильно выглядит в интерьере. · Подключение выключателя осуществляется по стандартной схеме, в разрыв двух фаз. Вам не придется вносить изменения в существующую электропроводку. При замене Вы просто демонтируете старый выключатель и монтируете новый. · Монтаж производится в стандартную, круглую монтажную коробку для скрытого монтажа диаметром 65-70 мм и глубиной 50 мм с межцентровым расстоянием для крепежных винтов 60 мм. Отличительные особенности: · Быстрый, чувствительный сенсор. · Бесшумный. · Подключение без нулевой линии в разрыв фазы. · Подсветка сенсорных зон. · Автоматическое отключение при перебоях электроснабжения. · Простой монтаж в стандартные, круглые монтажные коробки. · Металлический суппорт.
Название | Подтип № 2 | Сенсорный двойной выключатель света из закаленного стекла AS-82 двухклавишный
Артикул |  | AS-82sens-Black
Цена |  | 900 руб.
Старая цена |  | 1 190 руб.
Изображения |  | ['https://armastock.ru/uploads/product/400/498/thumbs/70_6225054198_2022-02-11_17-03-30.jpg', 'https://armastock.ru/uploads/product/400/498/thumbs/70_6224778180_2022-02-11_17-03-30.jpg', 'https://armastock.ru/uploads/product/400/498/thumbs/70_6224436719_2022-02-11_17-09-14.jpg', 'https://armastock.ru/uploads/product/400/498/thumbs/70_6224927717_2022-02-11_17-09-14.jpg', 'https://armastock.ru/uploads/product/400/498/thumbs/70_6224927736_2022-02-11_17-09-14.jpg', 'https://armastock.ru/uploads/product/400/498/thumbs/70_6224956083_2022-02-11_17-12-24.jpg', 'https://armastock.ru/uploads/product/400/498/thumbs/70_+e+¦¦¦¬k--g+z¬Tgl_2022-12-20_13-48-28.jpg']
Вес |  | 0.00013 кг
Статус |  | В наличии
Описание |  | Сенсорный двойной выключатель света из закаленного стекла AS-82. Выключатель сенсорный двухлинейный. Для включения и выключения света вместо нажатия на механическую клавишу производится прикосновение к сенсорной зоне выключателя. · Для удобства использования в темноте, в выключателе имеется подсветка с индикацией состояния. В выключенном состоянии сенсорная зона подсвечивается тускло-голубым цветом, при включении света сенсорная зона подсвечиваться красным цветом. · Сенсорная панель выполнена из закаленного стекла, панель легко очищается , устойчива к царапинам, , не выцветает, стильно выглядит в интерьере. · Подключение выключателя осуществляется по стандартной схеме, в разрыв двух фаз. Вам не придется вносить изменения в существующую электропроводку. При замене Вы просто демонтируете старый выключатель и монтируете новый. · Монтаж производится в стандартную, круглую монтажную коробку для скрытого монтажа диаметром 65-70 мм и глубиной 50 мм с межцентровым расстоянием для крепежных винтов 60 мм. Отличительные особенности: · Быстрый, чувствительный сенсор. · Бесшумный. · Подключение без нулевой линии в разрыв фазы. · Подсветка сенсорных зон. · Автоматическое отключение при перебоях электроснабжения. · Простой монтаж в стандартные, круглые монтажные коробки. · Металлический суппорт.
Название | Подтип № 3 | Сенсорный двойной выключатель света из закаленного стекла AS-82 двухклавишный
Артикул |  | AS-82sens-Gold
Цена |  | 900 руб.
Старая цена |  | 1 190 руб.
Изображения |  | ['https://armastock.ru/uploads/product/400/498/thumbs/70_6225054198_2022-02-11_17-03-30.jpg', 'https://armastock.ru/uploads/product/400/498/thumbs/70_6224778180_2022-02-11_17-03-30.jpg', 'https://armastock.ru/uploads/product/400/498/thumbs/70_6224436719_2022-02-11_17-09-14.jpg', 'https://armastock.ru/uploads/product/400/498/thumbs/70_6224927717_2022-02-11_17-09-14.jpg', 'https://armastock.ru/uploads/product/400/498/thumbs/70_6224927736_2022-02-11_17-09-14.jpg', 'https://armastock.ru/uploads/product/400/498/thumbs/70_6224956083_2022-02-11_17-12-24.jpg', 'https://armastock.ru/uploads/product/400/498/thumbs/70_+e+¦¦¦¬k--g+z¬Tgl_2022-12-20_13-48-28.jpg']
Вес |  | 0.00013 кг
Статус |  | В наличии
Описание |  | Сенсорный двойной выключатель света из закаленного стекла AS-82. Выключатель сенсорный двухлинейный. Для включения и выключения света вместо нажатия на механическую клавишу производится прикосновение к сенсорной зоне выключателя. · Для удобства использования в темноте, в выключателе имеется подсветка с индикацией состояния. В выключенном состоянии сенсорная зона подсвечивается тускло-голубым цветом, при включении света сенсорная зона подсвечиваться красным цветом. · Сенсорная панель выполнена из закаленного стекла, панель легко очищается , устойчива к царапинам, , не выцветает, стильно выглядит в интерьере. · Подключение выключателя осуществляется по стандартной схеме, в разрыв двух фаз. Вам не придется вносить изменения в существующую электропроводку. При замене Вы просто демонтируете старый выключатель и монтируете новый. · Монтаж производится в стандартную, круглую монтажную коробку для скрытого монтажа диаметром 65-70 мм и глубиной 50 мм с межцентровым расстоянием для крепежных винтов 60 мм. Отличительные особенности: · Быстрый, чувствительный сенсор. · Бесшумный. · Подключение без нулевой линии в разрыв фазы. · Подсветка сенсорных зон. · Автоматическое отключение при перебоях электроснабжения. · Простой монтаж в стандартные, круглые монтажные коробки. · Металлический суппорт.
Название | Подтип № 4 | Сенсорный двойной выключатель света из закаленного стекла AS-82 двухклавишный
Артикул |  | AS-82sens-White-4
Цена |  | 900 руб.
Старая цена |  | 1 190 руб.
Изображения |  | ['https://armastock.ru/uploads/product/400/498/thumbs/70_6225054198_2022-02-11_17-03-30.jpg', 'https://armastock.ru/uploads/product/400/498/thumbs/70_6224778180_2022-02-11_17-03-30.jpg', 'https://armastock.ru/uploads/product/400/498/thumbs/70_6224436719_2022-02-11_17-09-14.jpg', 'https://armastock.ru/uploads/product/400/498/thumbs/70_6224927717_2022-02-11_17-09-14.jpg', 'https://armastock.ru/uploads/product/400/498/thumbs/70_6224927736_2022-02-11_17-09-14.jpg', 'https://armastock.ru/uploads/product/400/498/thumbs/70_6224956083_2022-02-11_17-12-24.jpg', 'https://armastock.ru/uploads/product/400/498/thumbs/70_+e+¦¦¦¬k--g+z¬Tgl_2022-12-20_13-48-28.jpg']
Вес |  | 0.00013 кг
Статус |  | В наличии
Описание |  | Сенсорный двойной выключатель света из закаленного стекла AS-82. Выключатель сенсорный двухлинейный. Для включения и выключения света вместо нажатия на механическую клавишу производится прикосновение к сенсорной зоне выключателя. · Для удобства использования в темноте, в выключателе имеется подсветка с индикацией состояния. В выключенном состоянии сенсорная зона подсвечивается тускло-голубым цветом, при включении света сенсорная зона подсвечиваться красным цветом. · Сенсорная панель выполнена из закаленного стекла, панель легко очищается , устойчива к царапинам, , не выцветает, стильно выглядит в интерьере. · Подключение выключателя осуществляется по стандартной схеме, в разрыв двух фаз. Вам не придется вносить изменения в существующую электропроводку. При замене Вы просто демонтируете старый выключатель и монтируете новый. · Монтаж производится в стандартную, круглую монтажную коробку для скрытого монтажа диаметром 65-70 мм и глубиной 50 мм с межцентровым расстоянием для крепежных винтов 60 мм. Отличительные особенности: · Быстрый, чувствительный сенсор. · Бесшумный. · Подключение без нулевой линии в разрыв фазы. · Подсветка сенсорных зон. · Автоматическое отключение при перебоях электроснабжения. · Простой монтаж в стандартные, круглые монтажные коробки. · Металлический суппорт.
Название | Подтип № 1 | Сенсорный тройной выключатель света из закаленного стекла AS-83 трехклавишный
Артикул |  | AS-83sens-White
Цена |  | 990 руб.
Старая цена |  | 1 290 руб.
Изображения |  | ['https://armastock.ru/uploads/product/400/499/thumbs/70_6226167764_2022-02-11_17-21-07.jpg', 'https://armastock.ru/uploads/product/400/499/thumbs/70_6224436591_2022-02-11_17-21-07.jpg', 'https://armastock.ru/uploads/product/400/499/thumbs/70_6224436690_2022-02-11_17-21-07.jpg', 'https://armastock.ru/uploads/product/400/499/thumbs/70_6224727380_2022-02-11_17-21-07.jpg', 'https://armastock.ru/uploads/product/400/499/thumbs/70_6224436484_2022-02-11_17-21-07.jpg', 'https://armastock.ru/uploads/product/400/499/thumbs/70_6226190924_2022-02-11_17-24-49.jpg', 'https://armastock.ru/uploads/product/400/499/thumbs/70_6226190946_2022-02-11_17-24-49.jpg', 'https://armastock.ru/uploads/product/400/499/thumbs/70_6226213602_2022-02-11_17-27-32.jpg', 'https://armastock.ru/uploads/product/400/499/thumbs/70_6226213878_2022-02-11_17-27-32.jpg']
Вес |  | 0.000135 кг
Статус |  | В наличии
Описание |  | Сенсорный тройной выключатель света из закаленного стекла AS-83. Выключатель сенсорный трехлинейный. Для включения и выключения света вместо нажатия на механическую клавишу производится прикосновение к сенсорной зоне выключателя. · Для удобства использования в темноте, в выключателе имеется подсветка с индикацией состояния. В выключенном состоянии сенсорная зона подсвечивается тускло-голубым цветом, при включении света сенсорная зона подсвечиваться красным цветом. · Сенсорная панель выполнена из закаленного стекла, панель легко очищается , устойчива к царапинам, , не выцветает, стильно выглядит в интерьере. · Подключение выключателя осуществляется по стандартной схеме. Вам не придется вносить изменения в существующую электропроводку. При замене Вы просто демонтируете старый выключатель и монтируете новый. · Монтаж производится в стандартную, круглую монтажную коробку для скрытого монтажа диаметром 65-70 мм и глубиной 50 мм с межцентровым расстоянием для крепежных винтов 60 мм. Отличительные особенности: · Быстрый, чувствительный сенсор. · Бесшумный. · Подключение без нулевой линии в разрыв фазы. · Подсветка сенсорных зон. · Автоматическое отключение при перебоях электроснабжения. · Простой монтаж в стандартные, круглые монтажные коробки. · Металлический суппорт.
Название | Подтип № 2 | Сенсорный тройной выключатель света из закаленного стекла AS-83 трехклавишный
Артикул |  | AS-83sens-Black
Цена |  | 990 руб.
Старая цена |  | 1 290 руб.
Изображения |  | ['https://armastock.ru/uploads/product/400/499/thumbs/70_6226167764_2022-02-11_17-21-07.jpg', 'https://armastock.ru/uploads/product/400/499/thumbs/70_6224436591_2022-02-11_17-21-07.jpg', 'https://armastock.ru/uploads/product/400/499/thumbs/70_6224436690_2022-02-11_17-21-07.jpg', 'https://armastock.ru/uploads/product/400/499/thumbs/70_6224727380_2022-02-11_17-21-07.jpg', 'https://armastock.ru/uploads/product/400/499/thumbs/70_6224436484_2022-02-11_17-21-07.jpg', 'https://armastock.ru/uploads/product/400/499/thumbs/70_6226190924_2022-02-11_17-24-49.jpg', 'https://armastock.ru/uploads/product/400/499/thumbs/70_6226190946_2022-02-11_17-24-49.jpg', 'https://armastock.ru/uploads/product/400/499/thumbs/70_6226213602_2022-02-11_17-27-32.jpg', 'https://armastock.ru/uploads/product/400/499/thumbs/70_6226213878_2022-02-11_17-27-32.jpg']
Вес |  | 0.000135 кг
Статус |  | В наличии
Описание |  | Сенсорный тройной выключатель света из закаленного стекла AS-83. Выключатель сенсорный трехлинейный. Для включения и выключения света вместо нажатия на механическую клавишу производится прикосновение к сенсорной зоне выключателя. · Для удобства использования в темноте, в выключателе имеется подсветка с индикацией состояния. В выключенном состоянии сенсорная зона подсвечивается тускло-голубым цветом, при включении света сенсорная зона подсвечиваться красным цветом. · Сенсорная панель выполнена из закаленного стекла, панель легко очищается , устойчива к царапинам, , не выцветает, стильно выглядит в интерьере. · Подключение выключателя осуществляется по стандартной схеме. Вам не придется вносить изменения в существующую электропроводку. При замене Вы просто демонтируете старый выключатель и монтируете новый. · Монтаж производится в стандартную, круглую монтажную коробку для скрытого монтажа диаметром 65-70 мм и глубиной 50 мм с межцентровым расстоянием для крепежных винтов 60 мм. Отличительные особенности: · Быстрый, чувствительный сенсор. · Бесшумный. · Подключение без нулевой линии в разрыв фазы. · Подсветка сенсорных зон. · Автоматическое отключение при перебоях электроснабжения. · Простой монтаж в стандартные, круглые монтажные коробки. · Металлический суппорт.
Название | Подтип № 3 | Сенсорный тройной выключатель света из закаленного стекла AS-83 трехклавишный
Артикул |  | AS-83sens-Gold
Цена |  | 990 руб.
Старая цена |  | 1 290 руб.
Изображения |  | ['https://armastock.ru/uploads/product/400/499/thumbs/70_6226167764_2022-02-11_17-21-07.jpg', 'https://armastock.ru/uploads/product/400/499/thumbs/70_6224436591_2022-02-11_17-21-07.jpg', 'https://armastock.ru/uploads/product/400/499/thumbs/70_6224436690_2022-02-11_17-21-07.jpg', 'https://armastock.ru/uploads/product/400/499/thumbs/70_6224727380_2022-02-11_17-21-07.jpg', 'https://armastock.ru/uploads/product/400/499/thumbs/70_6224436484_2022-02-11_17-21-07.jpg', 'https://armastock.ru/uploads/product/400/499/thumbs/70_6226190924_2022-02-11_17-24-49.jpg', 'https://armastock.ru/uploads/product/400/499/thumbs/70_6226190946_2022-02-11_17-24-49.jpg', 'https://armastock.ru/uploads/product/400/499/thumbs/70_6226213602_2022-02-11_17-27-32.jpg', 'https://armastock.ru/uploads/product/400/499/thumbs/70_6226213878_2022-02-11_17-27-32.jpg']
Вес |  | 0.000135 кг
Статус |  | В наличии
Описание |  | Сенсорный тройной выключатель света из закаленного стекла AS-83. Выключатель сенсорный трехлинейный. Для включения и выключения света вместо нажатия на механическую клавишу производится прикосновение к сенсорной зоне выключателя. · Для удобства использования в темноте, в выключателе имеется подсветка с индикацией состояния. В выключенном состоянии сенсорная зона подсвечивается тускло-голубым цветом, при включении света сенсорная зона подсвечиваться красным цветом. · Сенсорная панель выполнена из закаленного стекла, панель легко очищается , устойчива к царапинам, , не выцветает, стильно выглядит в интерьере. · Подключение выключателя осуществляется по стандартной схеме. Вам не придется вносить изменения в существующую электропроводку. При замене Вы просто демонтируете старый выключатель и монтируете новый. · Монтаж производится в стандартную, круглую монтажную коробку для скрытого монтажа диаметром 65-70 мм и глубиной 50 мм с межцентровым расстоянием для крепежных винтов 60 мм. Отличительные особенности: · Быстрый, чувствительный сенсор. · Бесшумный. · Подключение без нулевой линии в разрыв фазы. · Подсветка сенсорных зон. · Автоматическое отключение при перебоях электроснабжения. · Простой монтаж в стандартные, круглые монтажные коробки. · Металлический суппорт.
Название | Подтип № 1 | Сенсорный выключатель света с Wi-fi AS-91
Артикул |  | AS-91Wifi-White
Цена |  | 1300 руб.
Старая цена |  | Нет данных
Изображения |  | ['https://armastock.ru/uploads/product/500/500/thumbs/70_6247168733_2022-02-16_11-54-55.jpg', 'https://armastock.ru/uploads/product/500/500/thumbs/70_6247168730_2022-02-16_11-54-55.jpg', 'https://armastock.ru/uploads/product/500/500/thumbs/70_6247168710_2022-02-16_11-54-55.jpg', 'https://armastock.ru/uploads/product/500/500/thumbs/70_6247168734_2022-02-16_11-54-55.jpg', 'https://armastock.ru/uploads/product/500/500/thumbs/70_6247188764_2022-02-16_12-03-45.jpg', 'https://armastock.ru/uploads/product/500/500/thumbs/70_6247188803_2022-02-16_12-03-45.jpg', 'https://armastock.ru/uploads/product/500/500/thumbs/70_6247188837_2022-02-16_12-03-45.jpg', 'https://armastock.ru/uploads/product/500/500/thumbs/70_6247188954_2022-02-16_12-03-45.jpg', 'https://armastock.ru/uploads/product/500/500/thumbs/70_6247197253_2022-02-16_12-21-41.jpg', 'https://armastock.ru/uploads/product/500/500/thumbs/70_6247197255_2022-02-16_12-21-41.jpg', 'https://armastock.ru/uploads/product/500/500/thumbs/70_6247197257_2022-02-16_12-21-42.jpg']
Вес |  | 0.000127 кг
Статус |  | В наличии
Описание |  | Умный выключатель AS-91 .Обратите внимание! Все выключатели идут с нулем (с нейтральной линией), т.е. подключается фаза и нулевая линия. Smart switch выключатели для умного дома имеют стильный современный дизайн черного цвета. Умный выключатель Tuya также имеет сенсорные кнопки с подсветкой. Также умный выключатель света работает с Алисой от Яндекс и другими голосовыми помощниками. Есть инструкция по подключению и схема подключения к сети. На данный момент в наличии умные выключатели одноклавишные, двухклавишные и трехклавишные. Работает через приложение Smart Life или Tuya.Чаще всего люди забывают выключить свет в туалете, в ванной или на кухне. Наши выключатели легко решают данную проблему, отключайте голосовыми командами или через смартфон с любой точки мира где есть интернет. Также вы можете составлять индивидуальное расписание управления освещением или устанавливать таймер.
Название | Подтип № 2 | Сенсорный выключатель света с Wi-fi AS-91
Артикул |  | AS-91Wifi-Black
Цена |  | 1300 руб.
Старая цена |  | Нет данных
Изображения |  | ['https://armastock.ru/uploads/product/500/500/thumbs/70_6247168733_2022-02-16_11-54-55.jpg', 'https://armastock.ru/uploads/product/500/500/thumbs/70_6247168730_2022-02-16_11-54-55.jpg', 'https://armastock.ru/uploads/product/500/500/thumbs/70_6247168710_2022-02-16_11-54-55.jpg', 'https://armastock.ru/uploads/product/500/500/thumbs/70_6247168734_2022-02-16_11-54-55.jpg', 'https://armastock.ru/uploads/product/500/500/thumbs/70_6247188764_2022-02-16_12-03-45.jpg', 'https://armastock.ru/uploads/product/500/500/thumbs/70_6247188803_2022-02-16_12-03-45.jpg', 'https://armastock.ru/uploads/product/500/500/thumbs/70_6247188837_2022-02-16_12-03-45.jpg', 'https://armastock.ru/uploads/product/500/500/thumbs/70_6247188954_2022-02-16_12-03-45.jpg', 'https://armastock.ru/uploads/product/500/500/thumbs/70_6247197253_2022-02-16_12-21-41.jpg', 'https://armastock.ru/uploads/product/500/500/thumbs/70_6247197255_2022-02-16_12-21-41.jpg', 'https://armastock.ru/uploads/product/500/500/thumbs/70_6247197257_2022-02-16_12-21-42.jpg']
Вес |  | 0.000127 кг
Статус |  | В наличии
Описание |  | Умный выключатель AS-91 .Обратите внимание! Все выключатели идут с нулем (с нейтральной линией), т.е. подключается фаза и нулевая линия. Smart switch выключатели для умного дома имеют стильный современный дизайн черного цвета. Умный выключатель Tuya также имеет сенсорные кнопки с подсветкой. Также умный выключатель света работает с Алисой от Яндекс и другими голосовыми помощниками. Есть инструкция по подключению и схема подключения к сети. На данный момент в наличии умные выключатели одноклавишные, двухклавишные и трехклавишные. Работает через приложение Smart Life или Tuya.Чаще всего люди забывают выключить свет в туалете, в ванной или на кухне. Наши выключатели легко решают данную проблему, отключайте голосовыми командами или через смартфон с любой точки мира где есть интернет. Также вы можете составлять индивидуальное расписание управления освещением или устанавливать таймер.
Название | Подтип № 3 | Сенсорный выключатель света с Wi-fi AS-91
Артикул |  | AS-91Wifi-Gold
Цена |  | 1300 руб.
Старая цена |  | Нет данных
Изображения |  | ['https://armastock.ru/uploads/product/500/500/thumbs/70_6247168733_2022-02-16_11-54-55.jpg', 'https://armastock.ru/uploads/product/500/500/thumbs/70_6247168730_2022-02-16_11-54-55.jpg', 'https://armastock.ru/uploads/product/500/500/thumbs/70_6247168710_2022-02-16_11-54-55.jpg', 'https://armastock.ru/uploads/product/500/500/thumbs/70_6247168734_2022-02-16_11-54-55.jpg', 'https://armastock.ru/uploads/product/500/500/thumbs/70_6247188764_2022-02-16_12-03-45.jpg', 'https://armastock.ru/uploads/product/500/500/thumbs/70_6247188803_2022-02-16_12-03-45.jpg', 'https://armastock.ru/uploads/product/500/500/thumbs/70_6247188837_2022-02-16_12-03-45.jpg', 'https://armastock.ru/uploads/product/500/500/thumbs/70_6247188954_2022-02-16_12-03-45.jpg', 'https://armastock.ru/uploads/product/500/500/thumbs/70_6247197253_2022-02-16_12-21-41.jpg', 'https://armastock.ru/uploads/product/500/500/thumbs/70_6247197255_2022-02-16_12-21-41.jpg', 'https://armastock.ru/uploads/product/500/500/thumbs/70_6247197257_2022-02-16_12-21-42.jpg']
Вес |  | 0.000127 кг
Статус |  | В наличии
Описание |  | Умный выключатель AS-91 .Обратите внимание! Все выключатели идут с нулем (с нейтральной линией), т.е. подключается фаза и нулевая линия. Smart switch выключатели для умного дома имеют стильный современный дизайн черного цвета. Умный выключатель Tuya также имеет сенсорные кнопки с подсветкой. Также умный выключатель света работает с Алисой от Яндекс и другими голосовыми помощниками. Есть инструкция по подключению и схема подключения к сети. На данный момент в наличии умные выключатели одноклавишные, двухклавишные и трехклавишные. Работает через приложение Smart Life или Tuya.Чаще всего люди забывают выключить свет в туалете, в ванной или на кухне. Наши выключатели легко решают данную проблему, отключайте голосовыми командами или через смартфон с любой точки мира где есть интернет. Также вы можете составлять индивидуальное расписание управления освещением или устанавливать таймер.
Название | Подтип № 1 | Сенсорный выключатель с розеткой и 2-мя USB 1 клавиша, 1 розетка, 2 порта USB
Артикул |  | AS-RzUsb-81-White
Цена |  | 1400 руб.
Старая цена |  | 2 100 руб.
Изображения |  | ['https://armastock.ru/uploads/product/500/520/thumbs/70_belyy_2022-09-06_12-16-10.JPG', 'https://armastock.ru/uploads/product/500/520/thumbs/70_RZ-11black_2022-09-06_12-16-10.JPG', 'https://armastock.ru/uploads/product/500/520/thumbs/70_zolotoy_2022-09-06_12-16-10.JPG', 'https://armastock.ru/uploads/product/500/520/thumbs/70_1_2022-09-06_12-16-23.JPG', 'https://armastock.ru/uploads/product/500/520/thumbs/70_11_2022-09-06_12-16-23.JPG', 'https://armastock.ru/uploads/product/500/520/thumbs/70_snimok_2022-09-06_12-16-23.JPG']
Вес |  | 0.259 кг
Статус |  | В наличии
Описание |  | Сенсорный выключатель с розеткой и 2-мя портами USB евростандарта предназначен для управления одной линии освещения и подключение нагрузки до 3500 ватт к розетке . Представляет собой сенсорный выключатель и розетку с USB объединенные под одной стеклянной белой панелью. Для включения и выключения света вместо нажатия на механическую клавишу производится прикосновение к сенсорной зоне выключателя. Для удобства использования в темноте, в выключателе имеется подсветка с индикацией состояния. В выключенном состоянии сенсорная зона подсвечивается туско-голубым цветом, при включении света сенсорная зона подсвечиваться ярко-голубым цветом. Сенсорная панель выполнена из закаленного стекла, панель легко очищается , устойчива к царапинам, , не выцветает, стильно выглядит в интерьере. Подключение выключателя осуществляется по стандартной схеме, в разрыв фазы. Вам не придется вносить изменения в существующую электропроводку. Монтаж производится в две стандартных, круглых монтажных коробки для скрытого монтажа диаметром 65-70 мм и глубиной 50 мм с межцентровым расстоянием для крепежных винтов 60 мм. Размер выключателя с розеткой 147мм*86мм Отличительные особенности: Быстрый, чувствительный сенсор. Бесшумный. Подключение выключателя без нулевой линии в разрыв фазы. Подсветка сенсорных зон. Автоматическое отключение при перебоях электроснабжения. Простой монтаж в стандартные, круглые монтажные коробки. Возможность установки брызгозащитной крышки на розетку Металлический суппорт. Представлены в 4 цветах: Белый, Черный, Золотой, Серый
Название | Подтип № 2 | Сенсорный выключатель с розеткой и 2-мя USB 1 клавиша, 1 розетка, 2 порта USB
Артикул |  | AS-RzUsb-81-Black
Цена |  | 1400 руб.
Старая цена |  | 2 100 руб.
Изображения |  | ['https://armastock.ru/uploads/product/500/520/thumbs/70_belyy_2022-09-06_12-16-10.JPG', 'https://armastock.ru/uploads/product/500/520/thumbs/70_RZ-11black_2022-09-06_12-16-10.JPG', 'https://armastock.ru/uploads/product/500/520/thumbs/70_zolotoy_2022-09-06_12-16-10.JPG', 'https://armastock.ru/uploads/product/500/520/thumbs/70_1_2022-09-06_12-16-23.JPG', 'https://armastock.ru/uploads/product/500/520/thumbs/70_11_2022-09-06_12-16-23.JPG', 'https://armastock.ru/uploads/product/500/520/thumbs/70_snimok_2022-09-06_12-16-23.JPG']
Вес |  | 0.259 кг
Статус |  | В наличии
Описание |  | Сенсорный выключатель с розеткой и 2-мя портами USB евростандарта предназначен для управления одной линии освещения и подключение нагрузки до 3500 ватт к розетке . Представляет собой сенсорный выключатель и розетку с USB объединенные под одной стеклянной белой панелью. Для включения и выключения света вместо нажатия на механическую клавишу производится прикосновение к сенсорной зоне выключателя. Для удобства использования в темноте, в выключателе имеется подсветка с индикацией состояния. В выключенном состоянии сенсорная зона подсвечивается туско-голубым цветом, при включении света сенсорная зона подсвечиваться ярко-голубым цветом. Сенсорная панель выполнена из закаленного стекла, панель легко очищается , устойчива к царапинам, , не выцветает, стильно выглядит в интерьере. Подключение выключателя осуществляется по стандартной схеме, в разрыв фазы. Вам не придется вносить изменения в существующую электропроводку. Монтаж производится в две стандартных, круглых монтажных коробки для скрытого монтажа диаметром 65-70 мм и глубиной 50 мм с межцентровым расстоянием для крепежных винтов 60 мм. Размер выключателя с розеткой 147мм*86мм Отличительные особенности: Быстрый, чувствительный сенсор. Бесшумный. Подключение выключателя без нулевой линии в разрыв фазы. Подсветка сенсорных зон. Автоматическое отключение при перебоях электроснабжения. Простой монтаж в стандартные, круглые монтажные коробки. Возможность установки брызгозащитной крышки на розетку Металлический суппорт. Представлены в 4 цветах: Белый, Черный, Золотой, Серый
Название | Подтип № 3 | Сенсорный выключатель с розеткой и 2-мя USB 1 клавиша, 1 розетка, 2 порта USB
Артикул |  | AS-RzUsb-81-Gold
Цена |  | 1400 руб.
Старая цена |  | 2 100 руб.
Изображения |  | ['https://armastock.ru/uploads/product/500/520/thumbs/70_belyy_2022-09-06_12-16-10.JPG', 'https://armastock.ru/uploads/product/500/520/thumbs/70_RZ-11black_2022-09-06_12-16-10.JPG', 'https://armastock.ru/uploads/product/500/520/thumbs/70_zolotoy_2022-09-06_12-16-10.JPG', 'https://armastock.ru/uploads/product/500/520/thumbs/70_1_2022-09-06_12-16-23.JPG', 'https://armastock.ru/uploads/product/500/520/thumbs/70_11_2022-09-06_12-16-23.JPG', 'https://armastock.ru/uploads/product/500/520/thumbs/70_snimok_2022-09-06_12-16-23.JPG']
Вес |  | 0.259 кг
Статус |  | В наличии
Описание |  | Сенсорный выключатель с розеткой и 2-мя портами USB евростандарта предназначен для управления одной линии освещения и подключение нагрузки до 3500 ватт к розетке . Представляет собой сенсорный выключатель и розетку с USB объединенные под одной стеклянной белой панелью. Для включения и выключения света вместо нажатия на механическую клавишу производится прикосновение к сенсорной зоне выключателя. Для удобства использования в темноте, в выключателе имеется подсветка с индикацией состояния. В выключенном состоянии сенсорная зона подсвечивается туско-голубым цветом, при включении света сенсорная зона подсвечиваться ярко-голубым цветом. Сенсорная панель выполнена из закаленного стекла, панель легко очищается , устойчива к царапинам, , не выцветает, стильно выглядит в интерьере. Подключение выключателя осуществляется по стандартной схеме, в разрыв фазы. Вам не придется вносить изменения в существующую электропроводку. Монтаж производится в две стандартных, круглых монтажных коробки для скрытого монтажа диаметром 65-70 мм и глубиной 50 мм с межцентровым расстоянием для крепежных винтов 60 мм. Размер выключателя с розеткой 147мм*86мм Отличительные особенности: Быстрый, чувствительный сенсор. Бесшумный. Подключение выключателя без нулевой линии в разрыв фазы. Подсветка сенсорных зон. Автоматическое отключение при перебоях электроснабжения. Простой монтаж в стандартные, круглые монтажные коробки. Возможность установки брызгозащитной крышки на розетку Металлический суппорт. Представлены в 4 цветах: Белый, Черный, Золотой, Серый
Название | Подтип № 4 | Сенсорный выключатель с розеткой и 2-мя USB 1 клавиша, 1 розетка, 2 порта USB
Артикул |  | AS-RzUsb-81-Gray
Цена |  | 1400 руб.
Старая цена |  | 2 100 руб.
Изображения |  | ['https://armastock.ru/uploads/product/500/520/thumbs/70_belyy_2022-09-06_12-16-10.JPG', 'https://armastock.ru/uploads/product/500/520/thumbs/70_RZ-11black_2022-09-06_12-16-10.JPG', 'https://armastock.ru/uploads/product/500/520/thumbs/70_zolotoy_2022-09-06_12-16-10.JPG', 'https://armastock.ru/uploads/product/500/520/thumbs/70_1_2022-09-06_12-16-23.JPG', 'https://armastock.ru/uploads/product/500/520/thumbs/70_11_2022-09-06_12-16-23.JPG', 'https://armastock.ru/uploads/product/500/520/thumbs/70_snimok_2022-09-06_12-16-23.JPG']
Вес |  | 0.259 кг
Статус |  | В наличии
Описание |  | Сенсорный выключатель с розеткой и 2-мя портами USB евростандарта предназначен для управления одной линии освещения и подключение нагрузки до 3500 ватт к розетке . Представляет собой сенсорный выключатель и розетку с USB объединенные под одной стеклянной белой панелью. Для включения и выключения света вместо нажатия на механическую клавишу производится прикосновение к сенсорной зоне выключателя. Для удобства использования в темноте, в выключателе имеется подсветка с индикацией состояния. В выключенном состоянии сенсорная зона подсвечивается туско-голубым цветом, при включении света сенсорная зона подсвечиваться ярко-голубым цветом. Сенсорная панель выполнена из закаленного стекла, панель легко очищается , устойчива к царапинам, , не выцветает, стильно выглядит в интерьере. Подключение выключателя осуществляется по стандартной схеме, в разрыв фазы. Вам не придется вносить изменения в существующую электропроводку. Монтаж производится в две стандартных, круглых монтажных коробки для скрытого монтажа диаметром 65-70 мм и глубиной 50 мм с межцентровым расстоянием для крепежных винтов 60 мм. Размер выключателя с розеткой 147мм*86мм Отличительные особенности: Быстрый, чувствительный сенсор. Бесшумный. Подключение выключателя без нулевой линии в разрыв фазы. Подсветка сенсорных зон. Автоматическое отключение при перебоях электроснабжения. Простой монтаж в стандартные, круглые монтажные коробки. Возможность установки брызгозащитной крышки на розетку Металлический суппорт. Представлены в 4 цветах: Белый, Черный, Золотой, Серый
Название | Подтип № 1 | Двойной cенсорный выключатель света с Wi-fi AS-92
Артикул |  | AS-92Wifi-White
Цена |  | 1450 руб.
Старая цена |  | Нет данных
Изображения |  | ['https://armastock.ru/uploads/product/500/501/thumbs/70_6247298561_2022-02-16_12-41-32.jpg', 'https://armastock.ru/uploads/product/500/501/thumbs/70_6247243267_2022-02-16_12-41-32.jpg', 'https://armastock.ru/uploads/product/500/501/thumbs/70_6247275217_2022-02-16_12-41-32.jpg', 'https://armastock.ru/uploads/product/500/501/thumbs/70_6247243266_2022-02-16_12-41-32.jpg', 'https://armastock.ru/uploads/product/500/501/thumbs/70_6247206669_2022-02-16_12-59-51.jpg', 'https://armastock.ru/uploads/product/500/501/thumbs/70_6247188996_2022-02-16_13-04-47.jpg', 'https://armastock.ru/uploads/product/500/501/thumbs/70_6247188764_2022-02-16_13-05-00.jpg', 'https://armastock.ru/uploads/product/500/501/thumbs/70_6247246389_2022-02-16_13-05-14.jpg', 'https://armastock.ru/uploads/product/500/501/thumbs/70_6247246390_2022-02-16_13-05-14.jpg', 'https://armastock.ru/uploads/product/500/501/thumbs/70_6247299124_2022-02-16_13-05-15.jpg']
Вес |  | 0.000133 кг
Статус |  | В наличии
Описание |  | Умный выключатель Обратите внимание! Все выключатели идут с нулем (с нейтральной линией), т.е. подключается фаза и нулевая линия. Smart switch выключатели для умного дома имеют стильный современный дизайн черного цвета. Умный выключатель Tuya также имеет сенсорные кнопки с подсветкой. Также умный выключатель света работает с Алисой от Яндекс и другими голосовыми помощниками. Есть инструкция по подключению и схема подключения к сети. На данный момент в наличии умные выключатели одноклавишные, двухклавишные и трехклавишные. Работает через приложение Smart Life или Tuya.Чаще всего люди забывают выключить свет в туалете, в ванной или на кухне. Наши выключатели легко решают данную проблему, отключайте голосовыми командами или через смартфон с любой точки мира где есть интернет. Также вы можете составлять индивидуальное расписание управления освещением или устанавливать таймер.
Название | Подтип № 2 | Двойной cенсорный выключатель света с Wi-fi AS-92
Артикул |  | AS-92Wifi-Gold
Цена |  | 1450 руб.
Старая цена |  | Нет данных
Изображения |  | ['https://armastock.ru/uploads/product/500/501/thumbs/70_6247298561_2022-02-16_12-41-32.jpg', 'https://armastock.ru/uploads/product/500/501/thumbs/70_6247243267_2022-02-16_12-41-32.jpg', 'https://armastock.ru/uploads/product/500/501/thumbs/70_6247275217_2022-02-16_12-41-32.jpg', 'https://armastock.ru/uploads/product/500/501/thumbs/70_6247243266_2022-02-16_12-41-32.jpg', 'https://armastock.ru/uploads/product/500/501/thumbs/70_6247206669_2022-02-16_12-59-51.jpg', 'https://armastock.ru/uploads/product/500/501/thumbs/70_6247188996_2022-02-16_13-04-47.jpg', 'https://armastock.ru/uploads/product/500/501/thumbs/70_6247188764_2022-02-16_13-05-00.jpg', 'https://armastock.ru/uploads/product/500/501/thumbs/70_6247246389_2022-02-16_13-05-14.jpg', 'https://armastock.ru/uploads/product/500/501/thumbs/70_6247246390_2022-02-16_13-05-14.jpg', 'https://armastock.ru/uploads/product/500/501/thumbs/70_6247299124_2022-02-16_13-05-15.jpg']
Вес |  | 0.000133 кг
Статус |  | В наличии
Описание |  | Умный выключатель Обратите внимание! Все выключатели идут с нулем (с нейтральной линией), т.е. подключается фаза и нулевая линия. Smart switch выключатели для умного дома имеют стильный современный дизайн черного цвета. Умный выключатель Tuya также имеет сенсорные кнопки с подсветкой. Также умный выключатель света работает с Алисой от Яндекс и другими голосовыми помощниками. Есть инструкция по подключению и схема подключения к сети. На данный момент в наличии умные выключатели одноклавишные, двухклавишные и трехклавишные. Работает через приложение Smart Life или Tuya.Чаще всего люди забывают выключить свет в туалете, в ванной или на кухне. Наши выключатели легко решают данную проблему, отключайте голосовыми командами или через смартфон с любой точки мира где есть интернет. Также вы можете составлять индивидуальное расписание управления освещением или устанавливать таймер.
Название | Подтип № 3 | Двойной cенсорный выключатель света с Wi-fi AS-92
Артикул |  | AS-92Wifi-Black
Цена |  | 1450 руб.
Старая цена |  | Нет данных
Изображения |  | ['https://armastock.ru/uploads/product/500/501/thumbs/70_6247298561_2022-02-16_12-41-32.jpg', 'https://armastock.ru/uploads/product/500/501/thumbs/70_6247243267_2022-02-16_12-41-32.jpg', 'https://armastock.ru/uploads/product/500/501/thumbs/70_6247275217_2022-02-16_12-41-32.jpg', 'https://armastock.ru/uploads/product/500/501/thumbs/70_6247243266_2022-02-16_12-41-32.jpg', 'https://armastock.ru/uploads/product/500/501/thumbs/70_6247206669_2022-02-16_12-59-51.jpg', 'https://armastock.ru/uploads/product/500/501/thumbs/70_6247188996_2022-02-16_13-04-47.jpg', 'https://armastock.ru/uploads/product/500/501/thumbs/70_6247188764_2022-02-16_13-05-00.jpg', 'https://armastock.ru/uploads/product/500/501/thumbs/70_6247246389_2022-02-16_13-05-14.jpg', 'https://armastock.ru/uploads/product/500/501/thumbs/70_6247246390_2022-02-16_13-05-14.jpg', 'https://armastock.ru/uploads/product/500/501/thumbs/70_6247299124_2022-02-16_13-05-15.jpg']
Вес |  | 0.000133 кг
Статус |  | Нет в наличии
Описание |  | Умный выключатель Обратите внимание! Все выключатели идут с нулем (с нейтральной линией), т.е. подключается фаза и нулевая линия. Smart switch выключатели для умного дома имеют стильный современный дизайн черного цвета. Умный выключатель Tuya также имеет сенсорные кнопки с подсветкой. Также умный выключатель света работает с Алисой от Яндекс и другими голосовыми помощниками. Есть инструкция по подключению и схема подключения к сети. На данный момент в наличии умные выключатели одноклавишные, двухклавишные и трехклавишные. Работает через приложение Smart Life или Tuya.Чаще всего люди забывают выключить свет в туалете, в ванной или на кухне. Наши выключатели легко решают данную проблему, отключайте голосовыми командами или через смартфон с любой точки мира где есть интернет. Также вы можете составлять индивидуальное расписание управления освещением или устанавливать таймер.
Название | Подтип № 1 | Сенсорный двойной выключатель с розеткой и 2-мя USB 2 клавиши, 1 розетка, 2 порта USB
Артикул |  | AS-RzUsb-82-White
Цена |  | 1550 руб.
Старая цена |  | 2 300 руб.
Изображения |  | ['https://armastock.ru/uploads/product/500/521/thumbs/70_2_2022-09-06_12-24-51.JPG', 'https://armastock.ru/uploads/product/500/521/thumbs/70_kya_2022-09-06_12-24-45.JPG', 'https://armastock.ru/uploads/product/500/521/thumbs/70_belyy_2022-09-06_12-24-45.JPG', 'https://armastock.ru/uploads/product/500/521/thumbs/70_chernyy_2022-09-06_12-24-45.JPG', 'https://armastock.ru/uploads/product/500/521/thumbs/70_snimok_2022-09-06_12-24-55.JPG']
Вес |  | 0.268 кг
Статус |  | В наличии
Описание |  | Сенсорный двойной выключатель с розеткой и 2-мя портами USB евростандарта предназначен для управления одной линии освещения и подключение нагрузки до 3500 ватт к розетке . Представляет собой сенсорный выключатель и розетку с USB объединенные под одной стеклянной белой панелью. Для включения и выключения света вместо нажатия на механическую клавишу производится прикосновение к сенсорной зоне выключателя. Для удобства использования в темноте, в выключателе имеется подсветка с индикацией состояния. В выключенном состоянии сенсорная зона подсвечивается туско-голубым цветом, при включении света сенсорная зона подсвечиваться ярко-голубым цветом. Сенсорная панель выполнена из закаленного стекла, панель легко очищается , устойчива к царапинам, , не выцветает, стильно выглядит в интерьере. Подключение выключателя осуществляется по стандартной схеме, в разрыв фазы. Вам не придется вносить изменения в существующую электропроводку. Монтаж производится в две стандартных, круглых монтажных коробки для скрытого монтажа диаметром 65-70 мм и глубиной 50 мм с межцентровым расстоянием для крепежных винтов 60 мм. Размер выключателя с розеткой 147мм*86мм Отличительные особенности: Быстрый, чувствительный сенсор. Бесшумный. Подключение выключателя без нулевой линии в разрыв фазы. Подсветка сенсорных зон. Автоматическое отключение при перебоях электроснабжения. Простой монтаж в стандартные, круглые монтажные коробки. Возможность установки брызгозащитной крышки на розетку Металлический суппорт.
Название | Подтип № 2 | Сенсорный двойной выключатель с розеткой и 2-мя USB 2 клавиши, 1 розетка, 2 порта USB
Артикул |  | AS-RzUsb-82-Black
Цена |  | 1550 руб.
Старая цена |  | 2 300 руб.
Изображения |  | ['https://armastock.ru/uploads/product/500/521/thumbs/70_2_2022-09-06_12-24-51.JPG', 'https://armastock.ru/uploads/product/500/521/thumbs/70_kya_2022-09-06_12-24-45.JPG', 'https://armastock.ru/uploads/product/500/521/thumbs/70_belyy_2022-09-06_12-24-45.JPG', 'https://armastock.ru/uploads/product/500/521/thumbs/70_chernyy_2022-09-06_12-24-45.JPG', 'https://armastock.ru/uploads/product/500/521/thumbs/70_snimok_2022-09-06_12-24-55.JPG']
Вес |  | 0.268 кг
Статус |  | В наличии
Описание |  | Сенсорный двойной выключатель с розеткой и 2-мя портами USB евростандарта предназначен для управления одной линии освещения и подключение нагрузки до 3500 ватт к розетке . Представляет собой сенсорный выключатель и розетку с USB объединенные под одной стеклянной белой панелью. Для включения и выключения света вместо нажатия на механическую клавишу производится прикосновение к сенсорной зоне выключателя. Для удобства использования в темноте, в выключателе имеется подсветка с индикацией состояния. В выключенном состоянии сенсорная зона подсвечивается туско-голубым цветом, при включении света сенсорная зона подсвечиваться ярко-голубым цветом. Сенсорная панель выполнена из закаленного стекла, панель легко очищается , устойчива к царапинам, , не выцветает, стильно выглядит в интерьере. Подключение выключателя осуществляется по стандартной схеме, в разрыв фазы. Вам не придется вносить изменения в существующую электропроводку. Монтаж производится в две стандартных, круглых монтажных коробки для скрытого монтажа диаметром 65-70 мм и глубиной 50 мм с межцентровым расстоянием для крепежных винтов 60 мм. Размер выключателя с розеткой 147мм*86мм Отличительные особенности: Быстрый, чувствительный сенсор. Бесшумный. Подключение выключателя без нулевой линии в разрыв фазы. Подсветка сенсорных зон. Автоматическое отключение при перебоях электроснабжения. Простой монтаж в стандартные, круглые монтажные коробки. Возможность установки брызгозащитной крышки на розетку Металлический суппорт.
Название | Подтип № 3 | Сенсорный двойной выключатель с розеткой и 2-мя USB 2 клавиши, 1 розетка, 2 порта USB
Артикул |  | AS-RzUsb-82-Gold
Цена |  | 1550 руб.
Старая цена |  | 2 300 руб.
Изображения |  | ['https://armastock.ru/uploads/product/500/521/thumbs/70_2_2022-09-06_12-24-51.JPG', 'https://armastock.ru/uploads/product/500/521/thumbs/70_kya_2022-09-06_12-24-45.JPG', 'https://armastock.ru/uploads/product/500/521/thumbs/70_belyy_2022-09-06_12-24-45.JPG', 'https://armastock.ru/uploads/product/500/521/thumbs/70_chernyy_2022-09-06_12-24-45.JPG', 'https://armastock.ru/uploads/product/500/521/thumbs/70_snimok_2022-09-06_12-24-55.JPG']
Вес |  | 0.268 кг
Статус |  | В наличии
Описание |  | Сенсорный двойной выключатель с розеткой и 2-мя портами USB евростандарта предназначен для управления одной линии освещения и подключение нагрузки до 3500 ватт к розетке . Представляет собой сенсорный выключатель и розетку с USB объединенные под одной стеклянной белой панелью. Для включения и выключения света вместо нажатия на механическую клавишу производится прикосновение к сенсорной зоне выключателя. Для удобства использования в темноте, в выключателе имеется подсветка с индикацией состояния. В выключенном состоянии сенсорная зона подсвечивается туско-голубым цветом, при включении света сенсорная зона подсвечиваться ярко-голубым цветом. Сенсорная панель выполнена из закаленного стекла, панель легко очищается , устойчива к царапинам, , не выцветает, стильно выглядит в интерьере. Подключение выключателя осуществляется по стандартной схеме, в разрыв фазы. Вам не придется вносить изменения в существующую электропроводку. Монтаж производится в две стандартных, круглых монтажных коробки для скрытого монтажа диаметром 65-70 мм и глубиной 50 мм с межцентровым расстоянием для крепежных винтов 60 мм. Размер выключателя с розеткой 147мм*86мм Отличительные особенности: Быстрый, чувствительный сенсор. Бесшумный. Подключение выключателя без нулевой линии в разрыв фазы. Подсветка сенсорных зон. Автоматическое отключение при перебоях электроснабжения. Простой монтаж в стандартные, круглые монтажные коробки. Возможность установки брызгозащитной крышки на розетку Металлический суппорт.
Название | Подтип № 4 | Сенсорный двойной выключатель с розеткой и 2-мя USB 2 клавиши, 1 розетка, 2 порта USB
Артикул |  | AS-RzUsb-82-Grey
Цена |  | 1550 руб.
Старая цена |  | 2 300 руб.
Изображения |  | ['https://armastock.ru/uploads/product/500/521/thumbs/70_2_2022-09-06_12-24-51.JPG', 'https://armastock.ru/uploads/product/500/521/thumbs/70_kya_2022-09-06_12-24-45.JPG', 'https://armastock.ru/uploads/product/500/521/thumbs/70_belyy_2022-09-06_12-24-45.JPG', 'https://armastock.ru/uploads/product/500/521/thumbs/70_chernyy_2022-09-06_12-24-45.JPG', 'https://armastock.ru/uploads/product/500/521/thumbs/70_snimok_2022-09-06_12-24-55.JPG']
Вес |  | 0.268 кг
Статус |  | В наличии
Описание |  | Сенсорный двойной выключатель с розеткой и 2-мя портами USB евростандарта предназначен для управления одной линии освещения и подключение нагрузки до 3500 ватт к розетке . Представляет собой сенсорный выключатель и розетку с USB объединенные под одной стеклянной белой панелью. Для включения и выключения света вместо нажатия на механическую клавишу производится прикосновение к сенсорной зоне выключателя. Для удобства использования в темноте, в выключателе имеется подсветка с индикацией состояния. В выключенном состоянии сенсорная зона подсвечивается туско-голубым цветом, при включении света сенсорная зона подсвечиваться ярко-голубым цветом. Сенсорная панель выполнена из закаленного стекла, панель легко очищается , устойчива к царапинам, , не выцветает, стильно выглядит в интерьере. Подключение выключателя осуществляется по стандартной схеме, в разрыв фазы. Вам не придется вносить изменения в существующую электропроводку. Монтаж производится в две стандартных, круглых монтажных коробки для скрытого монтажа диаметром 65-70 мм и глубиной 50 мм с межцентровым расстоянием для крепежных винтов 60 мм. Размер выключателя с розеткой 147мм*86мм Отличительные особенности: Быстрый, чувствительный сенсор. Бесшумный. Подключение выключателя без нулевой линии в разрыв фазы. Подсветка сенсорных зон. Автоматическое отключение при перебоях электроснабжения. Простой монтаж в стандартные, круглые монтажные коробки. Возможность установки брызгозащитной крышки на розетку Металлический суппорт.
Название | Подтип № 1 | Тройной cенсорный выключатель света с Wi-fi AS-93
Артикул |  | AS-93Wifi-Black
Цена |  | 1650 руб.
Старая цена |  | Нет данных
Изображения |  | ['https://armastock.ru/uploads/product/500/502/thumbs/70_6247299664_2022-02-16_14-20-14.jpg', 'https://armastock.ru/uploads/product/500/502/thumbs/70_6247206671_2022-02-16_14-24-06.jpg', 'https://armastock.ru/uploads/product/500/502/thumbs/70_6247261539_2022-02-16_14-24-06.jpg', 'https://armastock.ru/uploads/product/500/502/thumbs/70_6247261540_2022-02-16_14-24-06.jpg', 'https://armastock.ru/uploads/product/500/502/thumbs/70_6247299453_2022-02-16_14-24-07.jpg', 'https://armastock.ru/uploads/product/500/502/thumbs/70_6247263253_2022-02-16_14-29-54.jpg', 'https://armastock.ru/uploads/product/500/502/thumbs/70_6247300148_2022-02-16_14-29-54.jpg']
Вес |  | 0.142 кг
Статус |  | В наличии
Описание |  | Умный выключатель AS-93. Обратите внимание! Все выключатели идут с нулем (с нейтральной линией), т.е. подключается фаза и нулевая линия. Smart switch выключатели для умного дома имеют стильный современный дизайн черного цвета. Умный выключатель Tuya также имеет сенсорные кнопки с подсветкой. Также умный выключатель света работает с Алисой от Яндекс и другими голосовыми помощниками. Есть инструкция по подключению и схема подключения к сети. На данный момент в наличии умные выключатели одноклавишные, двухклавишные и трехклавишные. Работает через приложение Smart Life или Tuya.Чаще всего люди забывают выключить свет в туалете, в ванной или на кухне. Наши выключатели легко решают данную проблему, отключайте голосовыми командами или через смартфон с любой точки мира где есть интернет. Также вы можете составлять индивидуальное расписание управления освещением или устанавливать таймер.
Название | Подтип № 2 | Тройной cенсорный выключатель света с Wi-fi AS-93
Артикул |  | AS-93Wifi-White
Цена |  | 1650 руб.
Старая цена |  | Нет данных
Изображения |  | ['https://armastock.ru/uploads/product/500/502/thumbs/70_6247299664_2022-02-16_14-20-14.jpg', 'https://armastock.ru/uploads/product/500/502/thumbs/70_6247206671_2022-02-16_14-24-06.jpg', 'https://armastock.ru/uploads/product/500/502/thumbs/70_6247261539_2022-02-16_14-24-06.jpg', 'https://armastock.ru/uploads/product/500/502/thumbs/70_6247261540_2022-02-16_14-24-06.jpg', 'https://armastock.ru/uploads/product/500/502/thumbs/70_6247299453_2022-02-16_14-24-07.jpg', 'https://armastock.ru/uploads/product/500/502/thumbs/70_6247263253_2022-02-16_14-29-54.jpg', 'https://armastock.ru/uploads/product/500/502/thumbs/70_6247300148_2022-02-16_14-29-54.jpg']
Вес |  | 0.142 кг
Статус |  | В наличии
Описание |  | Умный выключатель AS-93. Обратите внимание! Все выключатели идут с нулем (с нейтральной линией), т.е. подключается фаза и нулевая линия. Smart switch выключатели для умного дома имеют стильный современный дизайн черного цвета. Умный выключатель Tuya также имеет сенсорные кнопки с подсветкой. Также умный выключатель света работает с Алисой от Яндекс и другими голосовыми помощниками. Есть инструкция по подключению и схема подключения к сети. На данный момент в наличии умные выключатели одноклавишные, двухклавишные и трехклавишные. Работает через приложение Smart Life или Tuya.Чаще всего люди забывают выключить свет в туалете, в ванной или на кухне. Наши выключатели легко решают данную проблему, отключайте голосовыми командами или через смартфон с любой точки мира где есть интернет. Также вы можете составлять индивидуальное расписание управления освещением или устанавливать таймер.
Название | Подтип № 3 | Тройной cенсорный выключатель света с Wi-fi AS-93
Артикул |  | AS-93Wifi-Gold
Цена |  | 1650 руб.
Старая цена |  | Нет данных
Изображения |  | ['https://armastock.ru/uploads/product/500/502/thumbs/70_6247299664_2022-02-16_14-20-14.jpg', 'https://armastock.ru/uploads/product/500/502/thumbs/70_6247206671_2022-02-16_14-24-06.jpg', 'https://armastock.ru/uploads/product/500/502/thumbs/70_6247261539_2022-02-16_14-24-06.jpg', 'https://armastock.ru/uploads/product/500/502/thumbs/70_6247261540_2022-02-16_14-24-06.jpg', 'https://armastock.ru/uploads/product/500/502/thumbs/70_6247299453_2022-02-16_14-24-07.jpg', 'https://armastock.ru/uploads/product/500/502/thumbs/70_6247263253_2022-02-16_14-29-54.jpg', 'https://armastock.ru/uploads/product/500/502/thumbs/70_6247300148_2022-02-16_14-29-54.jpg']
Вес |  | 0.142 кг
Статус |  | В наличии
Описание |  | Умный выключатель AS-93. Обратите внимание! Все выключатели идут с нулем (с нейтральной линией), т.е. подключается фаза и нулевая линия. Smart switch выключатели для умного дома имеют стильный современный дизайн черного цвета. Умный выключатель Tuya также имеет сенсорные кнопки с подсветкой. Также умный выключатель света работает с Алисой от Яндекс и другими голосовыми помощниками. Есть инструкция по подключению и схема подключения к сети. На данный момент в наличии умные выключатели одноклавишные, двухклавишные и трехклавишные. Работает через приложение Smart Life или Tuya.Чаще всего люди забывают выключить свет в туалете, в ванной или на кухне. Наши выключатели легко решают данную проблему, отключайте голосовыми командами или через смартфон с любой точки мира где есть интернет. Также вы можете составлять индивидуальное расписание управления освещением или устанавливать таймер.
Название | Подтип № 1 | Сенсорный тройной выключатель с розеткой и 2-мя USB 3 клавиши, 1 розетка, 2 порта USB
Артикул |  | RzUsb-83-Black
Цена |  | 1700 руб.
Старая цена |  | 2 890 руб.
Изображения |  | ['https://armastock.ru/uploads/product/500/554/thumbs/70_146¬i¦-USB++e+¦L¤¬k--g+z¦-_2022-12-15_15-23-57.jpg', 'https://armastock.ru/uploads/product/500/554/thumbs/70_146¬i¦-USB++e+¦L¤¬k--g+z-+_2022-12-15_15-24-04.jpg', 'https://armastock.ru/uploads/product/500/554/thumbs/70_146¬i¦-USB++e+¦L¤¬k--g+z¬T_2022-12-15_15-23-45.jpg', 'https://armastock.ru/uploads/product/500/554/thumbs/70_146¬i¦-USB++e+¦L¤¬k--g+z-yo_2022-12-15_15-23-40.jpg']
Вес |  | 0.28 кг
Статус |  | В наличии
Описание |  | Сенсорный тройной выключатель с розеткой и 2-мя портами USB евростандарта предназначен для управления одной линии освещения и подключение нагрузки до 3500 ватт к розетке . Представляет собой тройной сенсорный выключатель и розетку с USB объединенные под одной стеклянной черной панелью. Для включения и выключения света вместо нажатия на механическую клавишу производится прикосновение к сенсорной зоне выключателя.. Для удобства использования в темноте, в выключателе имеется подсветка с индикацией состояния. В выключенном состоянии сенсорная зона подсвечивается туско-голубым цветом, при включении света сенсорная зона подсвечиваться ярко-голубым цветом. Сенсорная панель выполнена из закаленного стекла, панель легко очищается , устойчива к царапинам, , не выцветает, стильно выглядит в интерьере. Подключение выключателя осуществляется по стандартной схеме, в разрыв фазы. Вам не придется вносить изменения в существующую электропроводку. Монтаж производится в две стандартных, круглых монтажных коробки для скрытого монтажа диаметром 65-70 мм и глубиной 50 мм с межцентровым расстоянием для крепежных винтов 60 мм. Размер выключателя с розеткой 147мм*86мм Отличительные особенности: Быстрый, чувствительный сенсор. Бесшумный. Подключение выключателя без нулевой линии в разрыв фазы. Подсветка сенсорных зон. Автоматическое отключение при перебоях электроснабжения. Простой монтаж в стандартные, круглые монтажные коробки. Возможность установки брызгозащитной крышки на розетку Металлический суппорт.
Название | Подтип № 2 | Сенсорный тройной выключатель с розеткой и 2-мя USB 3 клавиши, 1 розетка, 2 порта USB
Артикул |  | RzUsb-83-White
Цена |  | 1700 руб.
Старая цена |  | 2 890 руб.
Изображения |  | ['https://armastock.ru/uploads/product/500/554/thumbs/70_146¬i¦-USB++e+¦L¤¬k--g+z¦-_2022-12-15_15-23-57.jpg', 'https://armastock.ru/uploads/product/500/554/thumbs/70_146¬i¦-USB++e+¦L¤¬k--g+z-+_2022-12-15_15-24-04.jpg', 'https://armastock.ru/uploads/product/500/554/thumbs/70_146¬i¦-USB++e+¦L¤¬k--g+z¬T_2022-12-15_15-23-45.jpg', 'https://armastock.ru/uploads/product/500/554/thumbs/70_146¬i¦-USB++e+¦L¤¬k--g+z-yo_2022-12-15_15-23-40.jpg']
Вес |  | 0.28 кг
Статус |  | В наличии
Описание |  | Сенсорный тройной выключатель с розеткой и 2-мя портами USB евростандарта предназначен для управления одной линии освещения и подключение нагрузки до 3500 ватт к розетке . Представляет собой тройной сенсорный выключатель и розетку с USB объединенные под одной стеклянной черной панелью. Для включения и выключения света вместо нажатия на механическую клавишу производится прикосновение к сенсорной зоне выключателя.. Для удобства использования в темноте, в выключателе имеется подсветка с индикацией состояния. В выключенном состоянии сенсорная зона подсвечивается туско-голубым цветом, при включении света сенсорная зона подсвечиваться ярко-голубым цветом. Сенсорная панель выполнена из закаленного стекла, панель легко очищается , устойчива к царапинам, , не выцветает, стильно выглядит в интерьере. Подключение выключателя осуществляется по стандартной схеме, в разрыв фазы. Вам не придется вносить изменения в существующую электропроводку. Монтаж производится в две стандартных, круглых монтажных коробки для скрытого монтажа диаметром 65-70 мм и глубиной 50 мм с межцентровым расстоянием для крепежных винтов 60 мм. Размер выключателя с розеткой 147мм*86мм Отличительные особенности: Быстрый, чувствительный сенсор. Бесшумный. Подключение выключателя без нулевой линии в разрыв фазы. Подсветка сенсорных зон. Автоматическое отключение при перебоях электроснабжения. Простой монтаж в стандартные, круглые монтажные коробки. Возможность установки брызгозащитной крышки на розетку Металлический суппорт.
Название | Подтип № 3 | Сенсорный тройной выключатель с розеткой и 2-мя USB 3 клавиши, 1 розетка, 2 порта USB
Артикул |  | RzUsb-83-Silver
Цена |  | 1700 руб.
Старая цена |  | 2 890 руб.
Изображения |  | ['https://armastock.ru/uploads/product/500/554/thumbs/70_146¬i¦-USB++e+¦L¤¬k--g+z¦-_2022-12-15_15-23-57.jpg', 'https://armastock.ru/uploads/product/500/554/thumbs/70_146¬i¦-USB++e+¦L¤¬k--g+z-+_2022-12-15_15-24-04.jpg', 'https://armastock.ru/uploads/product/500/554/thumbs/70_146¬i¦-USB++e+¦L¤¬k--g+z¬T_2022-12-15_15-23-45.jpg', 'https://armastock.ru/uploads/product/500/554/thumbs/70_146¬i¦-USB++e+¦L¤¬k--g+z-yo_2022-12-15_15-23-40.jpg']
Вес |  | 0.28 кг
Статус |  | В наличии
Описание |  | Сенсорный тройной выключатель с розеткой и 2-мя портами USB евростандарта предназначен для управления одной линии освещения и подключение нагрузки до 3500 ватт к розетке . Представляет собой тройной сенсорный выключатель и розетку с USB объединенные под одной стеклянной черной панелью. Для включения и выключения света вместо нажатия на механическую клавишу производится прикосновение к сенсорной зоне выключателя.. Для удобства использования в темноте, в выключателе имеется подсветка с индикацией состояния. В выключенном состоянии сенсорная зона подсвечивается туско-голубым цветом, при включении света сенсорная зона подсвечиваться ярко-голубым цветом. Сенсорная панель выполнена из закаленного стекла, панель легко очищается , устойчива к царапинам, , не выцветает, стильно выглядит в интерьере. Подключение выключателя осуществляется по стандартной схеме, в разрыв фазы. Вам не придется вносить изменения в существующую электропроводку. Монтаж производится в две стандартных, круглых монтажных коробки для скрытого монтажа диаметром 65-70 мм и глубиной 50 мм с межцентровым расстоянием для крепежных винтов 60 мм. Размер выключателя с розеткой 147мм*86мм Отличительные особенности: Быстрый, чувствительный сенсор. Бесшумный. Подключение выключателя без нулевой линии в разрыв фазы. Подсветка сенсорных зон. Автоматическое отключение при перебоях электроснабжения. Простой монтаж в стандартные, круглые монтажные коробки. Возможность установки брызгозащитной крышки на розетку Металлический суппорт.
Название | Подтип № 4 | Сенсорный тройной выключатель с розеткой и 2-мя USB 3 клавиши, 1 розетка, 2 порта USB
Артикул |  | RzUsb-83-Gold
Цена |  | 1700 руб.
Старая цена |  | 2 890 руб.
Изображения |  | ['https://armastock.ru/uploads/product/500/554/thumbs/70_146¬i¦-USB++e+¦L¤¬k--g+z¦-_2022-12-15_15-23-57.jpg', 'https://armastock.ru/uploads/product/500/554/thumbs/70_146¬i¦-USB++e+¦L¤¬k--g+z-+_2022-12-15_15-24-04.jpg', 'https://armastock.ru/uploads/product/500/554/thumbs/70_146¬i¦-USB++e+¦L¤¬k--g+z¬T_2022-12-15_15-23-45.jpg', 'https://armastock.ru/uploads/product/500/554/thumbs/70_146¬i¦-USB++e+¦L¤¬k--g+z-yo_2022-12-15_15-23-40.jpg']
Вес |  | 0.28 кг
Статус |  | В наличии
Описание |  | Сенсорный тройной выключатель с розеткой и 2-мя портами USB евростандарта предназначен для управления одной линии освещения и подключение нагрузки до 3500 ватт к розетке . Представляет собой тройной сенсорный выключатель и розетку с USB объединенные под одной стеклянной черной панелью. Для включения и выключения света вместо нажатия на механическую клавишу производится прикосновение к сенсорной зоне выключателя.. Для удобства использования в темноте, в выключателе имеется подсветка с индикацией состояния. В выключенном состоянии сенсорная зона подсвечивается туско-голубым цветом, при включении света сенсорная зона подсвечиваться ярко-голубым цветом. Сенсорная панель выполнена из закаленного стекла, панель легко очищается , устойчива к царапинам, , не выцветает, стильно выглядит в интерьере. Подключение выключателя осуществляется по стандартной схеме, в разрыв фазы. Вам не придется вносить изменения в существующую электропроводку. Монтаж производится в две стандартных, круглых монтажных коробки для скрытого монтажа диаметром 65-70 мм и глубиной 50 мм с межцентровым расстоянием для крепежных винтов 60 мм. Размер выключателя с розеткой 147мм*86мм Отличительные особенности: Быстрый, чувствительный сенсор. Бесшумный. Подключение выключателя без нулевой линии в разрыв фазы. Подсветка сенсорных зон. Автоматическое отключение при перебоях электроснабжения. Простой монтаж в стандартные, круглые монтажные коробки. Возможность установки брызгозащитной крышки на розетку Металлический суппорт.
Название |  | Механический выключатель с выдержкой времени Systec
Артикул |  | Systec
Цена |  | 400 руб.
Старая цена |  | Нет данных
Изображения |  | ['https://armastock.ru/uploads/product/100/146/thumbs/70_tg-14a-tajmer-dop.jpg', 'https://armastock.ru/uploads/product/100/146/thumbs/70_96221.jpg', 'https://armastock.ru/uploads/product/100/146/thumbs/70_1754_dscf7488.jpg']
Вес |  | 0кг.
Статус |  | Нет в наличии
Описание |  | Таймер программируемый на 24. Инструкция по применению: 1. вставьте вилку в розетку и присоедините выключатель механический к бытовому электроприбору; 2. сдвиньте вниз секции в соответсвии с ожидаемой продолжительностью включения бытового электроприбора - одна секция соответствует 15- ти минутам, возможен выбор продолжительности до 24 часов; 3. поворачивайте диск таймера в направлении, указанном стрелкой, до тех пор, пока отметка не будет показывать на текущее время. Предупреждение: таймер может работать только с электроприборами мощностью не более 3500 Вт (220 В, 50 Гц).
Название |  | Ночник диодный с розеткой TD-04
Артикул |  | TD-04
Цена |  | 400 руб.
Старая цена |  | Нет данных
Изображения |  | ['https://armastock.ru/uploads/product/300/314/thumbs/70_DSC_6986h-(1)1_2019-08-01_16-32-29.jpg', 'https://armastock.ru/uploads/product/300/314/thumbs/70_1_2019-12-04_14-57-00.jpg', 'https://armastock.ru/uploads/product/300/314/thumbs/70_3_2019-12-04_14-57-12.jpg', 'https://armastock.ru/uploads/product/300/314/thumbs/70_2_2019-12-04_14-57-09.jpg', 'https://armastock.ru/uploads/product/300/314/thumbs/70_present-rozetka_2019-08-01_16-42-28.jpg', 'https://armastock.ru/uploads/product/300/314/thumbs/70_DSC_6986a_2019-08-01_16-42-43.jpg', 'https://armastock.ru/uploads/product/300/314/thumbs/70_DSC_6986h-(2)_2019-08-01_16-32-55.jpg', 'https://armastock.ru/uploads/product/300/314/thumbs/70_IMG_4554_2019-10-14_17-16-03.jpg', 'https://armastock.ru/uploads/product/300/314/thumbs/70_IMG_4552_2019-10-14_17-16-12.jpg']
Вес |  | 0.1кг.
Статус |  | Нет в наличии
Описание |  | Компактный ночник диодный с розеткой сэкономит пространство в комнате и украсит интерьер. Устройство подключается к настенной розетке и питается от сети, при этом позволяет полноценно пользоваться розеткой, к которой подключен. При наступлении темноты плавно начинает загораться до полного включения, т.к. в нем стоит очень чувствительный датчик свет. (работает только с дневным светом). На выбор 3 цвета подсветки - белый, синий и зеленый
Название |  | Розетка - USB хаб на 2 выхода TD-05 с датчиком света
Артикул |  | TD-05
Цена |  | 590 руб.
Старая цена |  | Нет данных
Изображения |  | ['https://armastock.ru/uploads/product/300/324/thumbs/70_IMG_4550_2019-10-14_17-18-51.jpg', 'https://armastock.ru/uploads/product/300/324/thumbs/70_IMG_4548_2019-10-14_17-18-57.jpg', 'https://armastock.ru/uploads/product/300/324/thumbs/70_IMG_4549_2019-10-14_17-19-02.jpg']
Вес |  | 0.1кг.
Статус |  | В наличии
Описание |  | Компактная розетка - переходник на 2 USB выхода (5vDC) сэкономит пространство в комнате и украсит интерьер. Устройство подключается к настенной розетке и питается от сети, при этом позволяет полноценно пользоваться розеткой через USB кабели (для зарядки телефонов и тд.). При наступлении темноты плавно начинает загораться до полного включения, т.к. в нем стоит очень чувствительный датчик света. Имеет 3 режима работы - 1) автоматический через датчик света, 2) постоянный свет, 3) без света. Светит приятным белым цветом. Размеры - 75мм Х 25мм
Название |  | Розетка-таймер электронная TGE-2A
Артикул |  | TGE2A
Цена |  | 600 руб.
Старая цена |  | 790 руб.
Изображения |  | ['https://armastock.ru/uploads/product/100/145/thumbs/70_891d35b371163a4dbe16a2781488a6a0.jpg', 'https://armastock.ru/uploads/product/100/145/thumbs/70_156h400portrait1435831049.jpg', 'https://armastock.ru/uploads/product/100/145/thumbs/70_157h400portrait.jpg']
Вес |  | 0.1кг.
Статус |  | Нет в наличии
Описание |  | ТЕХНИЧЕСКИЕ ХАРАКТЕРИСТИКИ Напряжение питания: 220В переменного тока 50 Гц Максимальная нагрузка: 3600 Вт Дискретность установки времени: 1 минута Точность хода: 1 минута в месяц Работа от встроенного аккумулятора: не менее 100 часов Количество программ: 10 Инструкцию по эксплуатации можете скачать и посмотреть по ссылке
Название |  | Умная Wi-Fi розетка ArmaControl WP-02
Артикул |  | WP-02
Цена |  | 750 руб.
Старая цена |  | 1 100 руб.
Изображения |  | ['https://armastock.ru/uploads/product/300/346/thumbs/70_rozetka-wifi_2020-01-31_16-54-28.jpg', 'https://armastock.ru/uploads/product/300/346/thumbs/70_22_2019-12-25_19-15-02.jpg', 'https://armastock.ru/uploads/product/300/346/thumbs/70_33_2019-12-25_19-15-05.jpg', 'https://armastock.ru/uploads/product/300/346/thumbs/70_444_2019-12-25_19-15-07.jpg']
Вес |  | 0.1кг.
Статус |  | Нет в наличии
Описание |  | 1. Умная розетка ArmaControl WP-02 отличный помощник в умном доме.. 2. Поддержка устройств с большим напряжением, таких как телевизор, кондиционеры, духовка и так далее. Максимальная нагрузка до 16А. 3. Розетка Wi-Fi 2,4 Mhz может работать в вашем доме через приложение «Smart Life/Tuya», чтобы управлять включением-выключением устройств с телефона независимо от того, где вы находитесь. Включите и выключите освещение, приборы из офиса, кафе, с прогулки или путешествуя, это очень удобно.. 4.Система поддержки приложений Android 4,1 и iOS 8,0 или более поздней версии, хаб не требуется;. 5. Голосовое управление- работает с Amazon Alexa, Echo Dot, Google Assistant и IFTTT, когда ArmaControl WP-03 сопряжен с голосовой системой умного дома, вы можете использовать свой голос для включения/выключения бытовой техники, которая подключена к смарт-розетке. 6. Функция таймера- Вы можете установить расписание (можно установить еженедельное цикличное или разовое) для автоматического контроля , включить и выключить его автоматически в любое время. Запрограммируйте и забудьте! Требуется только Wi-Fi. 7. Обновление приложения онлайн.Когда появится новая версия приложения, его можно обновить, чтобы добавить больше функций. 8. Мульти-защита -при изготовлении ArmaControl WP-02 применен огнестойкий материал выдерживающий 750 ℃,.Когда умная розетка обнаруживает большой ток, она автоматически отключится и отправит сообщение в ваше приложение через Wi-Fi, что дополнительно способствует безопасности вашего дома и защиты электрических приборов.
Название |  | Розетка и USB хаб на 2 выхода TD-06 с датчиком движения
Артикул |  | TD-06
Цена |  | 790 руб.
Старая цена |  | Нет данных
Изображения |  | ['https://armastock.ru/uploads/product/300/325/thumbs/70_IMG_4543_2019-10-14_17-25-25.jpg', 'https://armastock.ru/uploads/product/300/325/thumbs/70_123_2019-10-14_17-25-30.jpg', 'https://armastock.ru/uploads/product/300/325/thumbs/70_IMG_4558_2019-10-14_17-25-35.jpg', 'https://armastock.ru/uploads/product/300/325/thumbs/70_rozetka-dark1_2019-12-25_11-36-04.jpg']
Вес |  | 0.1кг.
Статус |  | Нет в наличии
Описание |  | Компактная розетка плюс переходник на 2 USB выхода (5vDC) сэкономит пространство в комнате и украсит интерьер. Устройство подключается к настенной розетке и питается от сети, при этом позволяет полноценно пользоваться розеткой через USB кабели, а также самой розеткой. При движении в радиусе 1,5 метров от розетки начинает загораться приятным белым цветом. Размеры - 85мм Х 35мм
Название |  | Умная Wi-Fi розетка ArmaControl WP-03, с монитором питания
Артикул |  | WP-03
Цена |  | 790 руб.
Старая цена |  | 1 200 руб.
Изображения |  | ['https://armastock.ru/uploads/product/300/342/thumbs/70_rozetka-wifi_2020-01-31_16-54-43.jpg', 'https://armastock.ru/uploads/product/300/342/thumbs/70_22_2019-12-25_19-15-02.jpg', 'https://armastock.ru/uploads/product/300/342/thumbs/70_33_2019-12-25_19-15-05.jpg', 'https://armastock.ru/uploads/product/300/342/thumbs/70_444_2019-12-25_19-15-07.jpg']
Вес |  | 0.1кг.
Статус |  | Нет в наличии
Описание |  | 1. Умная розетка ArmaControl WP-03 отличный помощник в умном доме, является монитором мощности устройств с двойной защитой, обновленная версия поддерживает защиту питания устройств, кроме нормальной защиты, такой как перегрузки по току, высокого напряжения. 2. Поддержка устройств с большим напряжением, таких как телевизор, кондиционеры, духовка и так далее. Максимальная нагрузка до 16А. 3. Розетка Wi-Fi 2,4 Mhz может работать в вашем доме через приложение «Smart Life/Tuya», чтобы управлять включением-выключением устройств с телефона независимо от того, где вы находитесь. Включите и выключите освещение, приборы из офиса, кафе, с прогулки или путешествуя, это очень удобно.. 4.Система поддержки приложений Android 4,1 и iOS 8,0 или более поздней версии, хаб не требуется;. 5. Голосовое управление- работает с Amazon Alexa, Echo Dot, Google Assistant и IFTTT, когда ArmaControl WP-03 сопряжен с голосовой системой умного дома, вы можете использовать свой голос для включения/выключения бытовой техники, которая подключена к смарт-розетке. 6. Функция таймера- Вы можете установить расписание (можно установить еженедельное цикличное или разовое) для автоматического контроля , включить и выключить его автоматически в любое время. Запрограммируйте и забудьте! Требуется только Wi-Fi. 7. Обновление приложения онлайн.Когда появится новая версия приложения, его можно обновить, чтобы добавить больше функций. 8. Мульти-защита -при изготовлении ArmaControl WP-03 применен огнестойкий материал выдерживающий 750 ℃,.Когда умная розетка обнаруживает большой ток, она автоматически отключится и отправит сообщение в ваше приложение через Wi-Fi, что дополнительно способствует безопасности вашего дома и защиты электрических приборов. 9. Данная розетка позволяет в режиме реального времени отслеживать состояние электричества подключенных устройств и легко помогает сохранить затраты на электроэнергию
Название | Подтип № 1 | Розетка с 2-мя USB-портами Armacontrol
Артикул |  | RzUsb-Black
Цена |  | 790 руб.
Старая цена |  | 1 390 руб.
Изображения |  | ['https://armastock.ru/uploads/product/500/551/thumbs/70_¬i¦-g-gLgT¦-¦T¬yu_2022-12-15_14-23-02.jpg', 'https://armastock.ru/uploads/product/500/551/thumbs/70_¦T¦-USB-yo_2022-12-15_14-23-02.jpg', 'https://armastock.ru/uploads/product/500/551/thumbs/70_¬i¦-g-gLgT-+¦T¬yu_2022-12-15_14-23-02.jpg', 'https://armastock.ru/uploads/product/500/551/thumbs/70_¬i¦-g-gLgT¬T¦T¬yu_2022-12-15_14-23-03.jpg', 'https://armastock.ru/uploads/product/500/551/thumbs/70_snimok_2022-12-15_14-23-03.JPG']
Вес |  | 0.145 кг
Статус |  | В наличии
Описание |  | Розетка двумя портами USB. Встроенный индикатор наличия напряжения. ТЕХНИЧЕСКИЕ ХАРАКТЕРИСТИКИ: Выходная сила тока: 16 А; Входное напряжение: 110-250 В переменного тока; Входная частота: 50 Гц-60 Гц; Выход USB: 5 В постоянного тока 2100ма; Размеры: 86x86 мм;
Название | Подтип № 2 | Розетка с 2-мя USB-портами Armacontrol
Артикул |  | RzUsb-White
Цена |  | 790 руб.
Старая цена |  | 1 390 руб.
Изображения |  | ['https://armastock.ru/uploads/product/500/551/thumbs/70_¬i¦-g-gLgT¦-¦T¬yu_2022-12-15_14-23-02.jpg', 'https://armastock.ru/uploads/product/500/551/thumbs/70_¦T¦-USB-yo_2022-12-15_14-23-02.jpg', 'https://armastock.ru/uploads/product/500/551/thumbs/70_¬i¦-g-gLgT-+¦T¬yu_2022-12-15_14-23-02.jpg', 'https://armastock.ru/uploads/product/500/551/thumbs/70_¬i¦-g-gLgT¬T¦T¬yu_2022-12-15_14-23-03.jpg', 'https://armastock.ru/uploads/product/500/551/thumbs/70_snimok_2022-12-15_14-23-03.JPG']
Вес |  | 0.145 кг
Статус |  | В наличии
Описание |  | Розетка двумя портами USB. Встроенный индикатор наличия напряжения. ТЕХНИЧЕСКИЕ ХАРАКТЕРИСТИКИ: Выходная сила тока: 16 А; Входное напряжение: 110-250 В переменного тока; Входная частота: 50 Гц-60 Гц; Выход USB: 5 В постоянного тока 2100ма; Размеры: 86x86 мм;
Название | Подтип № 3 | Розетка с 2-мя USB-портами Armacontrol
Артикул |  | RzUsb-Silver
Цена |  | 790 руб.
Старая цена |  | 1 390 руб.
Изображения |  | ['https://armastock.ru/uploads/product/500/551/thumbs/70_¬i¦-g-gLgT¦-¦T¬yu_2022-12-15_14-23-02.jpg', 'https://armastock.ru/uploads/product/500/551/thumbs/70_¦T¦-USB-yo_2022-12-15_14-23-02.jpg', 'https://armastock.ru/uploads/product/500/551/thumbs/70_¬i¦-g-gLgT-+¦T¬yu_2022-12-15_14-23-02.jpg', 'https://armastock.ru/uploads/product/500/551/thumbs/70_¬i¦-g-gLgT¬T¦T¬yu_2022-12-15_14-23-03.jpg', 'https://armastock.ru/uploads/product/500/551/thumbs/70_snimok_2022-12-15_14-23-03.JPG']
Вес |  | 0.145 кг
Статус |  | В наличии
Описание |  | Розетка двумя портами USB. Встроенный индикатор наличия напряжения. ТЕХНИЧЕСКИЕ ХАРАКТЕРИСТИКИ: Выходная сила тока: 16 А; Входное напряжение: 110-250 В переменного тока; Входная частота: 50 Гц-60 Гц; Выход USB: 5 В постоянного тока 2100ма; Размеры: 86x86 мм;
Название | Подтип № 4 | Розетка с 2-мя USB-портами Armacontrol
Артикул |  | RzUsb-Gold
Цена |  | 790 руб.
Старая цена |  | 1 390 руб.
Изображения |  | ['https://armastock.ru/uploads/product/500/551/thumbs/70_¬i¦-g-gLgT¦-¦T¬yu_2022-12-15_14-23-02.jpg', 'https://armastock.ru/uploads/product/500/551/thumbs/70_¦T¦-USB-yo_2022-12-15_14-23-02.jpg', 'https://armastock.ru/uploads/product/500/551/thumbs/70_¬i¦-g-gLgT-+¦T¬yu_2022-12-15_14-23-02.jpg', 'https://armastock.ru/uploads/product/500/551/thumbs/70_¬i¦-g-gLgT¬T¦T¬yu_2022-12-15_14-23-03.jpg', 'https://armastock.ru/uploads/product/500/551/thumbs/70_snimok_2022-12-15_14-23-03.JPG']
Вес |  | 0.145 кг
Статус |  | В наличии
Описание |  | Розетка двумя портами USB. Встроенный индикатор наличия напряжения. ТЕХНИЧЕСКИЕ ХАРАКТЕРИСТИКИ: Выходная сила тока: 16 А; Входное напряжение: 110-250 В переменного тока; Входная частота: 50 Гц-60 Гц; Выход USB: 5 В постоянного тока 2100ма; Размеры: 86x86 мм;
Название |  | Цифровой терморегулятор с розеткой и выносным датчиком TS-W200
Артикул |  | TS-W200
Цена |  | 950 руб.
Старая цена |  | Нет данных
Изображения |  | ['https://armastock.ru/uploads/product/400/481/thumbs/70_6234705740_2022-02-07_16-29-17.jpg', 'https://armastock.ru/uploads/product/400/481/thumbs/70_6234705546_2022-02-07_16-29-17.jpg', 'https://armastock.ru/uploads/product/400/481/thumbs/70_6234705631_2022-02-07_16-29-17.jpg', 'https://armastock.ru/uploads/product/400/481/thumbs/70_6234705532_2022-02-07_16-29-16.jpg']
Вес |  | 0.135кг.
Статус |  | В наличии
Описание |  | Терморегулятор TS-W200 с выносным датчиком предназначен для использования на производстве и в быту. Он имеет европейский сертификат СЕ, комплектуется высокочувствительным датчиком для снятия локальных измерений. Прибор работает от сети переменного тока. Использование терморегулятора помогает экономить электроэнергию. Вы не тратите дополнительную энергию на обогрев или охлаждение среды, а поддерживаете нужный уровень температуры без лишних усилий. Сфера применения Мини-контроллер используется для контроля температурного режима. Его можно настроить таким образом, чтобы прибор активировал режим обогрева или охлаждения системы в зависимости от текущих результатов измерений. Также контроллер помогает поддерживать постоянное значение температуры без участия пользователя. Если внезапно произойдет короткое замыкание, результаты последних измерений будут сохранены. Модель может быть встроена в: бытовую морозильную камеру; холодильник; промышленный охладитель. Мини-контроллер подходит для применения в системах водоснабжения и отопления, а также других инженерных коммуникациях, требующих контроля температурного режима. Характеристики Контроллер температуры: работает от сети 110-220 В; измеряет температуру от -50 до 110 градусов; обновляет данные каждые полсекунды. Max 10A Прибор демонстрирует неплохой уровень точности: погрешность измерений составляет не более 0.1 градусов. Перед началом использования мини-контроллера желательно откалибровать датчик. Дизайн и комплектация Прибор выполнен в корпусе из белого пластика. Область, в которой находится светодиодный экран, выделена черным, поэтому она хорошо различима даже издали. Результаты измерений отображаются на экране диагональю 1.9 дюймов. Управление настройками осуществляется при помощи механических кнопок. Их всего три — «Настройки», «Вверх» и «Вниз». Нажимая на кнопки, можно повысить или понизить контрольное значение температуры. На оборотной стороне корпуса предусмотрена выемка для закрепления контроллера в вертикальном положении. Его можно подвесить на стену рядом с обогревательным прибором или иным объектом, а также закрепить непосредственно на корпусе. Контроллер температуры поставляется в комплекте выносным с датчиком (сенсором). Он влагозащищен, поэтому может использоваться для измерения температуры в различных средах. Кабель, используемый для подключения к сети, имеет длину 1 м, длина датчика 90см. В комплект входит инструкция на английском языке с указанием основных параметров устройства и рекомендациями по настройке.
Название |  | Тестер розеток и УЗО ARC HT107 с дисплеем напряжения
Артикул |  | ARC-HT107
Цена |  | 1 050 руб.
Старая цена |  | Нет данных
Изображения |  | ['https://armastock.ru/uploads/product/400/485/thumbs/70_6201130737_2022-02-08_16-26-52.jpg', 'https://armastock.ru/uploads/product/400/485/thumbs/70_6201130868_2022-02-08_16-26-52.jpg', 'https://armastock.ru/uploads/product/400/485/thumbs/70_6201130873_2022-02-08_16-26-52.jpg', 'https://armastock.ru/uploads/product/400/485/thumbs/70_6201130883_2022-02-08_16-26-52.jpg', 'https://armastock.ru/uploads/product/400/485/thumbs/70_6201131060_2022-02-08_16-26-52.jpg']
Вес |  | 0.11кг.
Статус |  | В наличии
Описание |  | Тестер розеток ARC-HT107 быстро и точно определит состояние проводки розетки. Тестер напряжения в розетку оснащен функцией для проверки работы УЗО (устройства защитного отключения). ЖК-дисплей с подсветкой, для использования тестера розеток в темноте. Идеально подходит для защиты вашей безопасности от риска поражения электрическим током. Широко используется для проверки розеток офиса, школы, лаборатории, фабрики и др. Материал: огнестойкий АБС-пластик Рабочее напряжение: 90 ~ 250 В / 45 ~ 65 Гц Фазовое напряжение: 90 ~ 250 В / 45 ~ 65 Гц Напряжение утечки: 0 ~ 99 В / 45 ~ 65 Гц Точность: ± (2,0% + 2) Тест УЗО: ＞ 30 мА Рабочее напряжение УЗО: 220 В ± 20 В Вес изделия: 74 г Тестер имеет светодиодную индикацию следующих факторов: — подключение верно; — отсутствует заземление; — отсутствует ноль (нейтраль); — отсутствует фаза; — перепутана фаза/заземление; — перепутана фаза/ноль (нейтраль); — перепутана фаза/заземление, нет заземления.
Название | Подтип № 1 | Розетка с USB-портами и интернетом Armacontrol Rj-45 Lan
Артикул |  | RzUsb-Lan-White
Цена |  | 1050 руб.
Старая цена |  | 1 980 руб.
Изображения |  | ['https://armastock.ru/uploads/product/500/553/thumbs/70_146¬i¦-USB+¦ch-L--g+z¦-gl_2022-12-15_15-17-31.jpg', 'https://armastock.ru/uploads/product/500/553/thumbs/70_146¬i¦-USB+¦ch-L--g+z-+gl_2022-12-15_15-17-31.jpg', 'https://armastock.ru/uploads/product/500/553/thumbs/70_146¬i¦-USB+¦ch-L--g+z¬Tgl_2022-12-15_15-17-31.jpg', 'https://armastock.ru/uploads/product/500/553/thumbs/70_146¬i¦-USB+¦ch-L--g+z-yogl_2022-12-15_15-17-31.jpg', 'https://armastock.ru/uploads/product/500/553/thumbs/70_snimok_2022-12-15_15-17-31.JPG']
Вес |  | 0.223 кг
Статус |  | В наличии
Описание |  | Розетки и выключатели Armacontrol — это олицетворение комфортного домашнего уюта, утонченной элегантности и неповторимого стиля в деталях. Качество используемого сырья, ответственный подход к процессу производства и широта ассортимента модельных рядов делают наши розетки и выключатели беспрецедентными и востребованными не только на отечественном, но и на международном рынке розеток и выключателей. Розетка с USB-портами и интернетом (Lan портом под Коннектор RJ45) Armacontrol ТЕХНИЧЕСКИЕ ХАРАКТЕРИСТИКИ: Выходная сила тока: 16 А; Входное напряжение: 110-250 В переменного тока; Входная частота: 50 Гц-60 Гц; Выход USB: 5 В постоянного тока 2100ма; Размеры: 146x86 мм;
Название | Подтип № 2 | Розетка с USB-портами и интернетом Armacontrol Rj-45 Lan
Артикул |  | RzUsb-Lan-Silver
Цена |  | 1050 руб.
Старая цена |  | 1 980 руб.
Изображения |  | ['https://armastock.ru/uploads/product/500/553/thumbs/70_146¬i¦-USB+¦ch-L--g+z¦-gl_2022-12-15_15-17-31.jpg', 'https://armastock.ru/uploads/product/500/553/thumbs/70_146¬i¦-USB+¦ch-L--g+z-+gl_2022-12-15_15-17-31.jpg', 'https://armastock.ru/uploads/product/500/553/thumbs/70_146¬i¦-USB+¦ch-L--g+z¬Tgl_2022-12-15_15-17-31.jpg', 'https://armastock.ru/uploads/product/500/553/thumbs/70_146¬i¦-USB+¦ch-L--g+z-yogl_2022-12-15_15-17-31.jpg', 'https://armastock.ru/uploads/product/500/553/thumbs/70_snimok_2022-12-15_15-17-31.JPG']
Вес |  | 0.223 кг
Статус |  | В наличии
Описание |  | Розетки и выключатели Armacontrol — это олицетворение комфортного домашнего уюта, утонченной элегантности и неповторимого стиля в деталях. Качество используемого сырья, ответственный подход к процессу производства и широта ассортимента модельных рядов делают наши розетки и выключатели беспрецедентными и востребованными не только на отечественном, но и на международном рынке розеток и выключателей. Розетка с USB-портами и интернетом (Lan портом под Коннектор RJ45) Armacontrol ТЕХНИЧЕСКИЕ ХАРАКТЕРИСТИКИ: Выходная сила тока: 16 А; Входное напряжение: 110-250 В переменного тока; Входная частота: 50 Гц-60 Гц; Выход USB: 5 В постоянного тока 2100ма; Размеры: 146x86 мм;
Название | Подтип № 3 | Розетка с USB-портами и интернетом Armacontrol Rj-45 Lan
Артикул |  | RzUsb-Lan-Gold
Цена |  | 1050 руб.
Старая цена |  | 1 980 руб.
Изображения |  | ['https://armastock.ru/uploads/product/500/553/thumbs/70_146¬i¦-USB+¦ch-L--g+z¦-gl_2022-12-15_15-17-31.jpg', 'https://armastock.ru/uploads/product/500/553/thumbs/70_146¬i¦-USB+¦ch-L--g+z-+gl_2022-12-15_15-17-31.jpg', 'https://armastock.ru/uploads/product/500/553/thumbs/70_146¬i¦-USB+¦ch-L--g+z¬Tgl_2022-12-15_15-17-31.jpg', 'https://armastock.ru/uploads/product/500/553/thumbs/70_146¬i¦-USB+¦ch-L--g+z-yogl_2022-12-15_15-17-31.jpg', 'https://armastock.ru/uploads/product/500/553/thumbs/70_snimok_2022-12-15_15-17-31.JPG']
Вес |  | 0.223 кг
Статус |  | В наличии
Описание |  | Розетки и выключатели Armacontrol — это олицетворение комфортного домашнего уюта, утонченной элегантности и неповторимого стиля в деталях. Качество используемого сырья, ответственный подход к процессу производства и широта ассортимента модельных рядов делают наши розетки и выключатели беспрецедентными и востребованными не только на отечественном, но и на международном рынке розеток и выключателей. Розетка с USB-портами и интернетом (Lan портом под Коннектор RJ45) Armacontrol ТЕХНИЧЕСКИЕ ХАРАКТЕРИСТИКИ: Выходная сила тока: 16 А; Входное напряжение: 110-250 В переменного тока; Входная частота: 50 Гц-60 Гц; Выход USB: 5 В постоянного тока 2100ма; Размеры: 146x86 мм;
Название | Подтип № 4 | Розетка с USB-портами и интернетом Armacontrol Rj-45 Lan
Артикул |  | RzUsb-Lan-Black
Цена |  | 1050 руб.
Старая цена |  | 1 980 руб.
Изображения |  | ['https://armastock.ru/uploads/product/500/553/thumbs/70_146¬i¦-USB+¦ch-L--g+z¦-gl_2022-12-15_15-17-31.jpg', 'https://armastock.ru/uploads/product/500/553/thumbs/70_146¬i¦-USB+¦ch-L--g+z-+gl_2022-12-15_15-17-31.jpg', 'https://armastock.ru/uploads/product/500/553/thumbs/70_146¬i¦-USB+¦ch-L--g+z¬Tgl_2022-12-15_15-17-31.jpg', 'https://armastock.ru/uploads/product/500/553/thumbs/70_146¬i¦-USB+¦ch-L--g+z-yogl_2022-12-15_15-17-31.jpg', 'https://armastock.ru/uploads/product/500/553/thumbs/70_snimok_2022-12-15_15-17-31.JPG']
Вес |  | 0.223 кг
Статус |  | Нет в наличии
Описание |  | Розетки и выключатели Armacontrol — это олицетворение комфортного домашнего уюта, утонченной элегантности и неповторимого стиля в деталях. Качество используемого сырья, ответственный подход к процессу производства и широта ассортимента модельных рядов делают наши розетки и выключатели беспрецедентными и востребованными не только на отечественном, но и на международном рынке розеток и выключателей. Розетка с USB-портами и интернетом (Lan портом под Коннектор RJ45) Armacontrol ТЕХНИЧЕСКИЕ ХАРАКТЕРИСТИКИ: Выходная сила тока: 16 А; Входное напряжение: 110-250 В переменного тока; Входная частота: 50 Гц-60 Гц; Выход USB: 5 В постоянного тока 2100ма; Размеры: 146x86 мм;
Название | Подтип № 1 | Двойная розетка с USB-портами Armacontrol
Артикул |  | RzUsb-RzUsb-Black
Цена |  | 1300 руб.
Старая цена |  | 2 980 руб.
Изображения |  | ['https://armastock.ru/uploads/product/500/552/thumbs/70_146¬i¦-USB+¬i¦-USB¦-_2022-12-15_14-52-55.jpg', 'https://armastock.ru/uploads/product/500/552/thumbs/70_146¬i¦-USB+¬i¦-USB-+_2022-12-15_14-52-55.jpg', 'https://armastock.ru/uploads/product/500/552/thumbs/70_146¬i¦-USB+¬i¦-USB¬Tjpg_2022-12-15_14-52-56.jpg', 'https://armastock.ru/uploads/product/500/552/thumbs/70_146¬i¦-USB+¬i¦-USB-yo_2022-12-15_14-52-56.jpg']
Вес |  | 0.253 кг
Статус |  | В наличии
Описание |  | 2 Розетки с четырьмя портами USB. ТЕХНИЧЕСКИЕ ХАРАКТЕРИСТИКИ :Выходная сила тока: 16 А; Входное напряжение: 110-250 В переменного тока; Входная частота: 50 Гц-60 Гц; Выход USB: 5 В постоянного тока 2100ма; Размеры: 147х86х40
Название | Подтип № 2 | Двойная розетка с USB-портами Armacontrol
Артикул |  | RzUsb-RzUsb-White
Цена |  | 1300 руб.
Старая цена |  | 2 980 руб.
Изображения |  | ['https://armastock.ru/uploads/product/500/552/thumbs/70_146¬i¦-USB+¬i¦-USB¦-_2022-12-15_14-52-55.jpg', 'https://armastock.ru/uploads/product/500/552/thumbs/70_146¬i¦-USB+¬i¦-USB-+_2022-12-15_14-52-55.jpg', 'https://armastock.ru/uploads/product/500/552/thumbs/70_146¬i¦-USB+¬i¦-USB¬Tjpg_2022-12-15_14-52-56.jpg', 'https://armastock.ru/uploads/product/500/552/thumbs/70_146¬i¦-USB+¬i¦-USB-yo_2022-12-15_14-52-56.jpg']
Вес |  | 0.253 кг
Статус |  | В наличии
Описание |  | 2 Розетки с четырьмя портами USB. ТЕХНИЧЕСКИЕ ХАРАКТЕРИСТИКИ :Выходная сила тока: 16 А; Входное напряжение: 110-250 В переменного тока; Входная частота: 50 Гц-60 Гц; Выход USB: 5 В постоянного тока 2100ма; Размеры: 147х86х40
Название | Подтип № 3 | Двойная розетка с USB-портами Armacontrol
Артикул |  | RzUsb-RzUsb-Silver
Цена |  | 1300 руб.
Старая цена |  | 2 980 руб.
Изображения |  | ['https://armastock.ru/uploads/product/500/552/thumbs/70_146¬i¦-USB+¬i¦-USB¦-_2022-12-15_14-52-55.jpg', 'https://armastock.ru/uploads/product/500/552/thumbs/70_146¬i¦-USB+¬i¦-USB-+_2022-12-15_14-52-55.jpg', 'https://armastock.ru/uploads/product/500/552/thumbs/70_146¬i¦-USB+¬i¦-USB¬Tjpg_2022-12-15_14-52-56.jpg', 'https://armastock.ru/uploads/product/500/552/thumbs/70_146¬i¦-USB+¬i¦-USB-yo_2022-12-15_14-52-56.jpg']
Вес |  | 0.253 кг
Статус |  | В наличии
Описание |  | 2 Розетки с четырьмя портами USB. ТЕХНИЧЕСКИЕ ХАРАКТЕРИСТИКИ :Выходная сила тока: 16 А; Входное напряжение: 110-250 В переменного тока; Входная частота: 50 Гц-60 Гц; Выход USB: 5 В постоянного тока 2100ма; Размеры: 147х86х40
Название | Подтип № 4 | Двойная розетка с USB-портами Armacontrol
Артикул |  | RzUsb-RzUsb-Gold
Цена |  | 1300 руб.
Старая цена |  | 2 980 руб.
Изображения |  | ['https://armastock.ru/uploads/product/500/552/thumbs/70_146¬i¦-USB+¬i¦-USB¦-_2022-12-15_14-52-55.jpg', 'https://armastock.ru/uploads/product/500/552/thumbs/70_146¬i¦-USB+¬i¦-USB-+_2022-12-15_14-52-55.jpg', 'https://armastock.ru/uploads/product/500/552/thumbs/70_146¬i¦-USB+¬i¦-USB¬Tjpg_2022-12-15_14-52-56.jpg', 'https://armastock.ru/uploads/product/500/552/thumbs/70_146¬i¦-USB+¬i¦-USB-yo_2022-12-15_14-52-56.jpg']
Вес |  | 0.253 кг
Статус |  | В наличии
Описание |  | 2 Розетки с четырьмя портами USB. ТЕХНИЧЕСКИЕ ХАРАКТЕРИСТИКИ :Выходная сила тока: 16 А; Входное напряжение: 110-250 В переменного тока; Входная частота: 50 Гц-60 Гц; Выход USB: 5 В постоянного тока 2100ма; Размеры: 147х86х40
Название |  | Терморегулятор Термостат Цифровой терморегулятор с розеткой TS-3000
Артикул |  | TS-3000
Цена |  | 1 750 руб.
Старая цена |  | Нет данных
Изображения |  | ['https://armastock.ru/uploads/product/400/467/thumbs/70_1_2021-11-16_16-09-33.JPG', 'https://armastock.ru/uploads/product/400/467/thumbs/70_snimok_2021-11-16_16-09-34.JPG', 'https://armastock.ru/uploads/product/400/467/thumbs/70_2_2021-11-16_16-09-33.JPG', 'https://armastock.ru/uploads/product/400/467/thumbs/70_3_2021-11-16_16-09-34.JPG', 'https://armastock.ru/uploads/product/400/467/thumbs/70_2312_2021-11-16_16-09-41.JPG']
Вес |  | 183 г.
Статус |  | В наличии: 4 шт.
Описание |  | Контроллер температуры TS-3000 позволяет управлять температурным режимом холодильной установки, теплиц и инкубаторов. Он работает в широком диапазоне температур, легко устанавливается и настраивается. Прибор прошел процедуру сертификации СЕ на соответствие европейским стандартам безопасности. Прибор имеет минималистичный белый корпус из матового АБС-пластика и поликарбоната - ЖК-дисплей с зеленой подсветкой, легко работает в темной среде - Два режима работы: стандартный режим нагрева, стандартный режим охлаждения - СБРОС: одна кнопка возвращается в заводской режим - Блокировка от детей Технические Характеристики: Материал: ABS Напряжение: 230VAC / 16A / 50HZ / 3680W (EU) Диапазон: 0-60 ° C / 32 ~ 140 ° F Программа отопления / охлаждения Точность Температуры: ± 1 ° C / ± 1,8 ° F
Название |  | Беспроводная кинетическая розетка ArmaControl P1-EU(кнопка и блок управления)
Артикул |  | P1-EU
Цена |  | 1 780 руб.
Старая цена |  | Нет данных
Изображения |  | ['https://armastock.ru/uploads/product/200/261/thumbs/70_P1-EU_2023-02-14_12-56-21.jpg', 'https://armastock.ru/uploads/product/200/261/thumbs/70_1_2023-05-15_11-42-01.JPG', 'https://armastock.ru/uploads/product/200/261/thumbs/70_3_2023-05-15_11-42-01.JPG', 'https://armastock.ru/uploads/product/200/261/thumbs/70_H61dde539eb7a42e5b7e35ae46beb8230Wjpg_960x960_2023-02-14_12-56-27.jpg', 'https://armastock.ru/uploads/product/200/261/thumbs/70_4_2023-05-15_11-42-01.JPG']
Вес |  | 0кг.
Статус |  | В наличии
Описание |  | Беспроводная розетка с кинетический выключателем ArmaControl P1-EU не требует батарей и проводов. Вы можете подключить к данной розетке любые устройства, и дистанционно включать и выключать их. Данная кнопка использует уникальную технологию сбора энергии. Когда Вы нажимаете кнопку, модуль преобразования энергии внутри преобразует кинетическую энергию в электрическую. Затем беспроводной модуль кнопки отправляет сигнал на приемник. Приемник получает сигналы и включает / выключает питание розетки. В комплект входит розетка и беспроводная кнопка. Кнопка управления является водонепроницаемой, может быть установлена на улице. Рабочие диапазоны частот 433 МГц Дальность действия до 70 метров Кодировка сигнала Адресная трансмиссия Питание кнопки Автономный, кинетическая энергия Цвет Белый
Название |  | Терморегулятор в розетку (беспроводной термостат) TS-2000
Артикул |  | TS-2000
Цена |  | 1 900 руб.
Старая цена |  | 2 900 руб.
Изображения |  | ['https://armastock.ru/uploads/product/300/322/thumbs/70_TS-2000_2019-09-20_16-33-03.jpg', 'https://armastock.ru/uploads/product/300/322/thumbs/70_ts2000-1_2019-09-20_16-33-14.JPG', 'https://armastock.ru/uploads/product/300/322/thumbs/70_ts2000-2_2019-09-20_16-33-18.JPG', 'https://armastock.ru/uploads/product/300/322/thumbs/70_ts2000-3_2019-09-20_16-33-31.JPG', 'https://armastock.ru/uploads/product/300/322/thumbs/70_ts2000-4_2019-09-20_16-33-35.JPG']
Вес |  | 0.3кг.
Статус |  | В наличии
Описание |  | Данная программируемая розетка-термостат предназначена для автоматического контроля электрического обогрева в холодных помещениях или в зимнее время для бытового использования. Также предназначена для подключения кондиционеров, либо других охлаждающих устройств в летнее время года или в помещениях с повышенной температурой. Состоит из двух компонентов. Пульт управления (необходимы 2 шт. АА батарейки), в который встроен сенсор температуры. Данный пульт Вы можете расположить в любом месте в помещении, в котором хотите поддерживать определенную температуру. Вторая часть - модуль розетки, которая связана беспроводным способом с термостатом, в которую непосредственно подключается устройство обогрева или охлаждения. Данное устройство автоматически включает или выключает обогревающие/охлаждающие устройства при достижении установленной температуры, либо на определенное время. Таким образом Вы получаете стабильную температуру в нужном Вам помещении, одновременно экономя на электроэнергии, т.к. устройства работают только необходимое для этого время. Основные характеристики: - Встроенный датчик температуры, управление отопительными или охлаждающими устройствами из любого места (в пределах диапазона передачи) - Управление отоплением зимой или охлаждением летом - Подключи и используй, не требует установки - Супер большой ЖК-дисплей с зеленой подсветкой, легко работает в темной среде - Два режима работы: стандартный режим нагрева, стандартный режим охлаждения - Дисплей часов: 12 / 24hrs переключаемый - СБРОС: одна кнопка возвращается в заводской режим - Блокировка от детей, если в течение 10 минут нет операции, устройство автоматически блокируется - Новый дизайн: настольный, настенный, удерживаемый в руке Характеристики: - Белый цвет - Материал: ABS + PC + металл - Макс. Номинальная мощность: AC 230V 16A 50 Гц 3680 Вт - Температурный диапазон: 0 - 60 ° C / 32 - 140 ° F - Программа отопления: P1 - P4 - Программа охлаждения: P5 - P8 - Точность температуры: +/- 1 град.C - Текущее разрешение по току: 0,1 град.C - Разрешение целевой температуры: 1 град.C = - Электропитание: 2 батареи x AA 1.5V (не включены) - Частота передачи: 433,92 МГц - Максимальный диапазон: 20 метров в открытом пространстве Инструкцию на англ. языке Вы можете скачать по ссылке
Название | Подтип № 1 | Светодиодный напольный уличный светильник с датчиком света на солнечной батарее НайтЛайт-6
Артикул |  | NL6-S
Цена |  | 350 руб.
Старая цена |  | Нет данных
Изображения |  | ['https://armastock.ru/uploads/product/300/327/thumbs/70_HTB17TRYdjrguuRjy0Feq6xcbFXaI_2019-10-25_14-52-17.jpg', 'https://armastock.ru/uploads/product/300/327/thumbs/70_HTB1AXkuFkCWBuNjy0Faq6xUlXXae1572006364_2019-10-25_15-26-04.jpg', 'https://armastock.ru/uploads/product/300/327/thumbs/70_HTB1aHQCFkOWBuNjSsppq6xPgpXaS_2019-10-25_14-52-23.jpg', 'https://armastock.ru/uploads/product/300/327/thumbs/70_HTB1RmPgB2iSBuNkSnhJq6zDcpXak_2019-10-25_14-52-28.jpg', 'https://armastock.ru/uploads/product/300/327/thumbs/70_HTB1ghc2KkCWBuNjy0Faq6xUlXXa1_2019-10-25_14-52-32.jpg', 'https://armastock.ru/uploads/product/300/327/thumbs/70_HTB1wYfKeuSBuNjSsplq6ze8pXaV_2019-10-25_14-52-35.jpg', 'https://armastock.ru/uploads/product/300/327/thumbs/70_HTB10lliKr1YBuNjSszeq6yblFXaH_2019-10-25_14-52-40.jpg', 'https://armastock.ru/uploads/product/300/327/thumbs/70_HTB18mo7uj7nBKNjSZLeq6zxCFXaA_2019-10-25_14-52-43.jpg']
Вес |  | 0.1 кг
Статус |  | В наличии
Описание |  | : Модернизированный Светодиодный светильник для садовой лужайки, улицы, газона Изготовлен из прочной и стильной нержавеющей стали Работает на солнечной энергии Поставляется с автоматическим датчиком света, который плавно зажигает светильник в зависимости от уровня света Проводка не требуется. Полностью автономный. Безопасен для использования вокруг детей и домашних животных Никель-металл-гидридная аккумуляторная батарея 600 mAh в комплекте Идеально подходит для зон, где обычные светильники установить нет возможности Характеристики: Материал: нержавеющая сталь и АБС пластик Мощность панели солнечных элементов: 2В/100mA Тип лампы: светодиодный, 8 светодиодов Время зарядки: ≥ 8 часов Время работы: При полной зарядке аккумулятора хватает около 8 часов Водонепроницаемый Рейтинг: IP65 Требуется аккумулятор: 1 x 1.2V600mAh Ni-MH AAA аккумуляторная батарея (входит в комплект) Свет - теплый
Название | Подтип № 2 | Светодиодный напольный уличный светильник с датчиком света на солнечной батарее НайтЛайт-6
Артикул |  | NL6-M
Цена |  | 350 руб.
Старая цена |  | Нет данных
Изображения |  | ['https://armastock.ru/uploads/product/300/327/thumbs/70_HTB17TRYdjrguuRjy0Feq6xcbFXaI_2019-10-25_14-52-17.jpg', 'https://armastock.ru/uploads/product/300/327/thumbs/70_HTB1AXkuFkCWBuNjy0Faq6xUlXXae1572006364_2019-10-25_15-26-04.jpg', 'https://armastock.ru/uploads/product/300/327/thumbs/70_HTB1aHQCFkOWBuNjSsppq6xPgpXaS_2019-10-25_14-52-23.jpg', 'https://armastock.ru/uploads/product/300/327/thumbs/70_HTB1RmPgB2iSBuNkSnhJq6zDcpXak_2019-10-25_14-52-28.jpg', 'https://armastock.ru/uploads/product/300/327/thumbs/70_HTB1ghc2KkCWBuNjy0Faq6xUlXXa1_2019-10-25_14-52-32.jpg', 'https://armastock.ru/uploads/product/300/327/thumbs/70_HTB1wYfKeuSBuNjSsplq6ze8pXaV_2019-10-25_14-52-35.jpg', 'https://armastock.ru/uploads/product/300/327/thumbs/70_HTB10lliKr1YBuNjSszeq6yblFXaH_2019-10-25_14-52-40.jpg', 'https://armastock.ru/uploads/product/300/327/thumbs/70_HTB18mo7uj7nBKNjSZLeq6zxCFXaA_2019-10-25_14-52-43.jpg']
Вес |  | 0.1 кг
Статус |  | В наличии
Описание |  | : Модернизированный Светодиодный светильник для садовой лужайки, улицы, газона Изготовлен из прочной и стильной нержавеющей стали Работает на солнечной энергии Поставляется с автоматическим датчиком света, который плавно зажигает светильник в зависимости от уровня света Проводка не требуется. Полностью автономный. Безопасен для использования вокруг детей и домашних животных Никель-металл-гидридная аккумуляторная батарея 600 mAh в комплекте Идеально подходит для зон, где обычные светильники установить нет возможности Характеристики: Материал: нержавеющая сталь и АБС пластик Мощность панели солнечных элементов: 2В/100mA Тип лампы: светодиодный, 8 светодиодов Время зарядки: ≥ 8 часов Время работы: При полной зарядке аккумулятора хватает около 8 часов Водонепроницаемый Рейтинг: IP65 Требуется аккумулятор: 1 x 1.2V600mAh Ni-MH AAA аккумуляторная батарея (входит в комплект) Свет - теплый
Название |  | Светодиодный напольный уличный светильник с датчиком света на солнечной батарее с RGB подсветкой НайтЛайт-7, серебристый
Артикул |  | NL7-S
Цена |  | 350 руб.
Старая цена |  | Нет данных
Изображения |  | ['https://armastock.ru/uploads/product/300/373/thumbs/70_rgb-1_2020-05-22_15-22-47.JPG', 'https://armastock.ru/uploads/product/300/373/thumbs/70_H97cf52895af0468cb5de5a6dc7ea2bf1V_2020-05-22_15-23-01.jpg', 'https://armastock.ru/uploads/product/300/373/thumbs/70_H20d637211a0f461d9539da85214fdf5en_2020-05-22_15-23-21.jpg', 'https://armastock.ru/uploads/product/300/373/thumbs/70_HTB1wYfKeuSBuNjSsplq6ze8pXaV_2019-10-25_14-52-35.jpg', 'https://armastock.ru/uploads/product/300/373/thumbs/70_HTB10lliKr1YBuNjSszeq6yblFXaH_2019-10-25_14-52-40.jpg', 'https://armastock.ru/uploads/product/300/373/thumbs/70_HTB18mo7uj7nBKNjSZLeq6zxCFXaA_2019-10-25_14-52-43.jpg']
Вес |  | 0.1кг.
Статус |  | В наличии: 2 шт.
Описание |  | : Модернизированный Светодиодный светильник для садовой лужайки, улицы, газона с RGB подсветкой, светит 3мя цветами, плавно сменяющими друг друга Изготовлен из прочной и стильной нержавеющей стали Работает на солнечной энергии Поставляется с автоматическим датчиком света, который плавно зажигает светильник в зависимости от уровня света Проводка не требуется. Полностью автономный. Безопасен для использования вокруг детей и домашних животных Никель-металл-гидридная аккумуляторная батарея 600 mAh в комплекте Идеально подходит для зон, где обычные светильники установить нет возможности Характеристики: Материал: нержавеющая сталь и АБС пластик Мощность панели солнечных элементов: 2В/100mA Тип лампы: светодиодный, 8 светодиодов Время зарядки: ≥ 8 часов Время работы: При полной зарядке аккумулятора хватает около 8 часов Водонепроницаемый Рейтинг: IP65 Требуется аккумулятор: 1 x 1.2V600mAh Ni-MH AAA аккумуляторная батарея (входит в комплект) Свет - теплый
Название |  | Светодиодный уличный светильник с датчиком движения на солнечной батарее НайтЛайт-3, 20 светодиодов
Артикул |  | NL3-20
Цена |  | 390 руб.
Старая цена |  | 590 руб.
Изображения |  | ['https://armastock.ru/uploads/product/300/317/thumbs/70_DSC_70021564670208_2019-08-01_17-36-48.jpg', 'https://armastock.ru/uploads/product/300/317/thumbs/70_6002658528_2019-12-05_17-39-26.jpg', 'https://armastock.ru/uploads/product/300/317/thumbs/70_6002658525_2019-12-05_17-39-31.jpg', 'https://armastock.ru/uploads/product/300/317/thumbs/70_1022655237_2019-08-01_17-36-58.jpg']
Вес |  | 0кг.
Статус |  | Нет в наличии
Описание |  | Данная модель широко используется для освещения на улице, во дворе, в саду, на балконе, стене 1. Солнечная панель заряжается в дневное время. Полученная энергия накапливается в аккумуляторной батарее. Чем больше солнечного света, тем больше энергии. 2. Светильник начинает работать автоматически, когда на улице становится темно. Имеет 4 режима работы: 1. В темноте при движении загорается на 20 сек., затем гаснет. 2. В темноте постоянно светит в режиме пониженной яркости , при движении загорается ярко на 20 сек., затем снова в режиме пониженной яркости, в целях экономии заряда аккумулятора. 3. Постоянно светит тусклым светом 4. Полностью выключен Данная модель имеет 20 светодиодов.
Название |  | Светодиодный уличный светильник с датчиком движения на солнечной батарее НайтЛайт-3, 30 светодиодов
Артикул |  | NL3-30
Цена |  | 400 руб.
Старая цена |  | 690 руб.
Изображения |  | ['https://armastock.ru/uploads/product/300/331/thumbs/70_DSC_70021564670208_2019-08-01_17-36-48.jpg', 'https://armastock.ru/uploads/product/300/331/thumbs/70_6002658528_2019-12-05_17-40-10.jpg', 'https://armastock.ru/uploads/product/300/331/thumbs/70_6002658525_2019-12-05_17-40-14.jpg', 'https://armastock.ru/uploads/product/300/331/thumbs/70_1022655237_2019-08-01_17-36-58.jpg']
Вес |  | 0кг.
Статус |  | Нет в наличии
Описание |  | Данная модель широко используется для освещения на улице, во дворе, в саду, на балконе, стене 1. Солнечная панель заряжается в дневное время. Полученная энергия накапливается в аккумуляторной батарее. Чем больше солнечного света, тем больше энергии. 2. Светильник начинает работать автоматически, когда на улице становится темно. Имеет 4 режима работы: 1. В темноте при движении загорается на 20 сек., затем гаснет. 2. В темноте постоянно светит в режиме пониженной яркости , при движении загорается ярко на 20 сек., затем снова в режиме пониженной яркости, в целях экономии заряда аккумулятора. 3. Постоянно светит тусклым светом 4. Полностью выключен Данная модель имеет 30 светодиодов.
Название |  | Светодиодный уличный светильник с датчиком движения на солнечной батарее НайтЛайт-3, 40 светодиодов
Артикул |  | NL3-40
Цена |  | 420 руб.
Старая цена |  | 790 руб.
Изображения |  | ['https://armastock.ru/uploads/product/300/360/thumbs/70_H5a883107eb244bcb9d1da42de214ff781_2020-03-25_17-06-51.jpg', 'https://armastock.ru/uploads/product/300/360/thumbs/70_H921f8fcadce843cfb6071b18a674cba5y_2020-03-25_17-06-56.jpg', 'https://armastock.ru/uploads/product/300/360/thumbs/70_H00d4431ef047428c86628f26a3555cc0T_2020-03-25_17-07-00.jpg', 'https://armastock.ru/uploads/product/300/360/thumbs/70_H3db4ffb87d9d46e092af4fbeca64d10fG_2020-03-25_17-07-07.jpg']
Вес |  | 0кг.
Статус |  | В наличии
Описание |  | Данная модель широко используется для освещения на улице, во дворе, в саду, на балконе, стене . В модели на 40 светодиодов также имеется 2 боковые панели с 6-ю светодиодами, благодаря которым светильник может осветить радиус до 120 градусов 1. Солнечная панель заряжается в дневное время. Полученная энергия накапливается в аккумуляторной батарее. Чем больше солнечного света, тем больше энергии. 2. Светильник начинает работать автоматически, когда на улице становится темно. Имеет 4 режима работы: 1. В темноте при движении загорается на 20 сек., затем гаснет. 2. В темноте постоянно светит в режиме пониженной яркости , при движении загорается ярко на 20 сек., затем снова в режиме пониженной яркости, в целях экономии заряда аккумулятора. 3. Постоянно светит тусклым светом 4. Полностью выключен Данная модель имеет 40 светодиодов, из них по 6 светодиодов на каждой боковой панели
Название |  | Светодиодный светильник с датчиком движения 360 градусов НайтЛайт-1, ААА батарейки, без зарядки
Артикул |  | NL-1
Цена |  | 480 руб.
Старая цена |  | Нет данных
Изображения |  | ['https://armastock.ru/uploads/product/300/315/thumbs/70_DSC_6998_2019-08-01_17-25-06.jpg', 'https://armastock.ru/uploads/product/300/315/thumbs/70_DSC_7001_2019-08-01_17-25-11.jpg', 'https://armastock.ru/uploads/product/300/315/thumbs/70_nightlight-1_2019-08-01_17-27-29.JPG']
Вес |  | 0.1кг.
Статус |  | Нет в наличии
Описание |  | Датчик движения с LED фонарем, который срабатывает от движения в темноте и загорается ярким светом. Данная модель работает только от 3 батарек, которые нельзя в нем зарядить Переключатель включения, светоизлучающий. Переключение на авто, автоматически активируется при обнаружении движения людей Энергосберегающий датчик дневного света обеспечивает работу света только в темноте Требуется 3 батарейки AAA (не входят в комплект) Технические характеристики: Материал: пластик и электроника Размеры: 95 × 95 × 92 мм Цвет: белый Мощность: 3 батареи xAAA(Не входит в комплект) Вес нетто: 110 г Режим: 2 (ВКЛ; Авто)
Название |  | Светодиодный уличный светильник с датчиком движения на солнечной батарее НайтЛайт-3, 100 светодиодов
Артикул |  | NL3-100
Цена |  | 490 руб.
Старая цена |  | 800 руб.
Изображения |  | ['https://armastock.ru/uploads/product/300/374/thumbs/70_nl-100-2_2020-05-22_15-53-04.jpg', 'https://armastock.ru/uploads/product/300/374/thumbs/70_nl-100-1_2020-05-22_15-53-13.jpg', 'https://armastock.ru/uploads/product/300/374/thumbs/70_nl-100_2020-05-22_15-53-17.jpg', 'https://armastock.ru/uploads/product/300/374/thumbs/70_H00d4431ef047428c86628f26a3555cc0T_2020-03-25_17-07-00.jpg']
Вес |  | 0кг.
Статус |  | Нет в наличии
Описание |  | Данная модель широко используется для освещения на улице, во дворе, в саду, на балконе, стене . Cветильник может осветить радиус до 120 градусов 1. Солнечная панель заряжается в дневное время. Полученная энергия накапливается в аккумуляторной батарее. Чем больше солнечного света, тем больше энергии. 2. Светильник начинает работать автоматически, когда на улице становится темно. Имеет 4 режима работы: 1. В темноте при движении загорается на 20 сек., затем гаснет. 2. В темноте постоянно светит в режиме пониженной яркости , при движении загорается ярко на 20 сек., затем снова в режиме пониженной яркости, в целях экономии заряда аккумулятора. 3. Постоянно светит тусклым светом 4. Полностью выключен Данная модель имеет 100 светодиодов
Название |  | Светодиодный уличный светильник с датчиком движения на солнечной батарее НайтЛайт-3, 140 светодиодов
Артикул |  | NL3-140
Цена |  | 500 руб.
Старая цена |  | 900 руб.
Изображения |  | ['https://armastock.ru/uploads/product/300/385/thumbs/70_nl-140_2020-08-19_17-01-36.JPG', 'https://armastock.ru/uploads/product/300/385/thumbs/70_nl-140-2_2020-08-19_17-01-41.JPG', 'https://armastock.ru/uploads/product/300/385/thumbs/70_nl-140-3_2020-08-19_17-01-45.jpg', 'https://armastock.ru/uploads/product/300/385/thumbs/70_nl-140-5_2020-08-19_17-06-39.jpg']
Вес |  | 0кг.
Статус |  | Нет в наличии
Описание |  | Данная модель широко используется для освещения на улице, во дворе, в саду, на балконе, стене . В модели на 140 светодиодов также имеется 2 боковые панели с 40 светодиодами, благодаря которым светильник может осветить радиус до 120 градусов 1. Солнечная панель заряжается в дневное время. Полученная энергия накапливается в аккумуляторной батарее. Чем больше солнечного света, тем больше энергии. 2. Светильник начинает работать автоматически, когда на улице становится темно. Легко и быстро крепится на стену Водонепроницаемый, термостойкий и прочный Энергосбережение, защита окружающей среды Более 8 часов использования после одного дня зарядки Излучаемый Цвет: белый Количество светодиодов: 140 шт. Степень защиты оболочки: IP65 Режим: датчик движения + управление светом Солнечная панель: 0,55 Вт, 17% эффективность Литий-ионный аккумулятор: 3,7 в/800 мАч Размер солнечной панели: 8 см * 4,5 см Размеры: 12,5 см * 9,5 см * 4,8 см Время зарядки: 6-8 часов Время использования:> 8 часов Применение: двор, сад, крыльцо, патио, подъездная дорога и т. д. Имеет 4 режима работы: 1. В темноте при движении загорается на 20 сек., затем гаснет. 2. В темноте постоянно светит в режиме пониженной яркости , при движении загорается ярко на 20 сек., затем снова в режиме пониженной яркости, в целях экономии заряда аккумулятора. 3. Постоянно светит тусклым светом 4. Полностью выключен Данная модель имеет 140 светодиодов, из них по 40 светодиодов на каждой боковой панели
Название |  | Дорожный стробоскоп ( аварийный свет) на солнечной батарее, заградительный огонь Warning Light JS01
Артикул |  | JS-01
Цена |  | 550 руб.
Старая цена |  | Нет данных
Изображения |  | ['https://armastock.ru/uploads/product/300/393/thumbs/70_JS01-1_2020-09-03_16-29-30.JPG', 'https://armastock.ru/uploads/product/300/393/thumbs/70_JS01-2_2020-09-03_16-29-35.JPG', 'https://armastock.ru/uploads/product/300/393/thumbs/70_JS01-3_2020-09-03_16-29-42.JPG', 'https://armastock.ru/uploads/product/300/393/thumbs/70_JS01-4_2020-09-03_16-29-47.JPG']
Вес |  | 0кг.
Статус |  | Нет в наличии
Описание |  | Особенности: Светильник JS-01 очень легко установить. Просто закрепите кронштейн в любом нужном месте буквально за считанные минуты. Питание от солнечной батареи, данному светильнику не требуется дополнительное питание. Экономия энергии Светильник, оснащенный панелями на солнечной батарее, может трансформировать солнечную энергию в электрическую, тем самым заряжая аккумуляторы. Автоматическая зарядка в течение дня. Мигание автоматически в ночное время. Экономия энергии. Прочный и безопасный Изготовлен из высококачественного пластика, прочный и безопасный. Этот светильник является водонепроницаемым IP54, поэтому его можно использовать в дождливую погоду. Идеально подходит для дорожного строительства, парковки, дома, сада и т. д. Технические характеристики: Материал: пластик, АБС-пластик Встроенный аккумулятор: 400 мАч Солнечная панель: 80 мАч Цвет: красный Количество светодиодов: 3 Мощность: 0,1 W Частота вспышки: 50 раз/мин Визуальный диапазон: 500-1000 м (ночное время) Время работы на полную мощность: 40 часов Размер: 78*125 мм Вес: 200 г
Название |  | Дорожный стробоскоп (аварийный свет) на солнечной батарее, заградительный огонь Warning Light JS02
Артикул |  | JS-02
Цена |  | 550 руб.
Старая цена |  | Нет данных
Изображения |  | ['https://armastock.ru/uploads/product/300/394/thumbs/70_JS02-1_2020-09-03_16-38-35.JPG', 'https://armastock.ru/uploads/product/300/394/thumbs/70_JS02-2_2020-09-03_16-38-43.JPG', 'https://armastock.ru/uploads/product/300/394/thumbs/70_JS01-3_2020-09-03_16-29-42.JPG', 'https://armastock.ru/uploads/product/300/394/thumbs/70_JS01-4_2020-09-03_16-29-47.JPG']
Вес |  | 0кг.
Статус |  | Нет в наличии
Описание |  | Особенности: Светильник JS-02 очень легко установить. Просто отрегулируйте размер, затяните хвостовик винтом, подходит для фиксации сверху в любом нужном месте буквально за считанные минуты. Питание от солнечной батареи, данному светильнику не требуется дополнительное питание. Экономия энергии Светильник, оснащенный панелями на солнечной батарее, может трансформировать солнечную энергию в электрическую, тем самым заряжая аккумуляторы. Автоматическая зарядка в течение дня. Мигание автоматически в ночное время. Экономия энергии. Прочный и безопасный Изготовлен из высококачественного пластика, прочный и безопасный. Этот светильник является водонепроницаемым IP54, поэтому его можно использовать в дождливую погоду. Идеально подходит для дорожного строительства, парковки, дома, сада и т. д. Технические характеристики: Материал: пластик, АБС-пластик Встроенный аккумулятор: 400 мАч Солнечная панель: 80 мАч Цвет: красный Количество светодиодов:: 3 Мощность: 0,1 W Частота вспышки: 50 раз/мин Визуальный диапазон: 500-1000 м (ночное время) Время работы на полную мощность: 40 часов Размер: 78*125 мм Вес: 200 г
Название |  | Светодиодный уличный светильник с датчиком движения на солнечной батарее NL-2M, 30 светодиодов, с выносной панелью
Артикул |  | NL-2M
Цена |  | 550 руб.
Старая цена |  | 1 063 руб.
Изображения |  | ['https://armastock.ru/uploads/product/400/408/thumbs/70_nl2m-1_2021-03-22_14-19-59.JPG', 'https://armastock.ru/uploads/product/400/408/thumbs/70_nl2m-2_2021-03-22_14-20-06.JPG', 'https://armastock.ru/uploads/product/400/408/thumbs/70_nl2m-3_2021-03-22_14-20-12.JPG', 'https://armastock.ru/uploads/product/400/408/thumbs/70_nl2m-4_2021-03-22_14-20-16.JPG', 'https://armastock.ru/uploads/product/400/408/thumbs/70_nl2m-5_2021-03-22_14-20-19.JPG', 'https://armastock.ru/uploads/product/400/408/thumbs/70_nl2m-6_2021-03-22_14-20-23.JPG']
Вес |  | 0кг.
Статус |  | В наличии
Описание |  | Все большее количество людей во всем мире выступают за использование чистой энергии, и солнечный светодиодный фонарь идеально подходит, если вы не просто хотите экономить, но и заботитесь об окружающей среде. Вы можете задействовать наш солнечный светодиодный уличный фонарь на парковке, на даче, участке. Прибор оборудован датчиком движения, чтобы не расходовать энергию просто так. Кроме того, у него есть датчик света, еще больше повышающий уровень энергосбережения. Все-таки, это отличный вариант для дачи или сада! При соблюдении рекомендаций по эксплуатации, такие садовые фонари на солнечных батареях могут прослужить многие годы.Светильник NewClassic NL-2M солнечный светодиодный обладает простым принципом действия. Это аккумуляторный осветительный прибор, который на протяжении дня накапливает солнечную энергию на интегрированной батарее. При наступлении темноты LED прожектор освещает местность. Естественно, светодиодный светильник на солнечных батареях не может полностью решить вопрос автономного освещения для дома, но с задачей освещения местности в радиусе двух или трех метров он отлично справляется.Светодиодный солнечный LED светильник от NewClassic качественного производства и по приемлемой стоимости. Использовать этот прибор можно в различных вариантах: как навесной, настенный, подвесной парковый прожекторный фонарь, с возможностью установки на столб или на крышу.Светильник NL-2M имеет разборную конструкцию что позволяет повесить его где необходимо, а саму панель для заряда вывести в солнцедоступное место. Кабель 2м. и крепежные элементы входят в комплект. Комплектация 1. Светильник NewClassic NL-2M 2. Крепежные элементы. 3. Удлинительный кабель 2метра. 4. Инструкция на англ.языке
Название |  | Светодиодный RGB уличный светильник на солнечной батарее Trisdar-1
Артикул |  | TRS-1
Цена |  | 640 руб.
Старая цена |  | Нет данных
Изображения |  | ['https://armastock.ru/uploads/product/300/384/thumbs/70_tris-6_2020-08-18_17-41-15.jpg', 'https://armastock.ru/uploads/product/300/384/thumbs/70_tris-2_2020-08-18_17-39-35.jpg', 'https://armastock.ru/uploads/product/300/384/thumbs/70_tris-4_2020-08-18_17-39-43.webp', 'https://armastock.ru/uploads/product/300/384/thumbs/70_tris-3_2020-08-18_17-39-47.webp', 'https://armastock.ru/uploads/product/300/384/thumbs/70_tris-1_2020-08-18_17-39-50.jpg']
Вес |  | 0кг.
Статус |  | Нет в наличии
Описание |  | Тип: светильник с солнечной панелью Материал: акрил + абс + алюминиевая труба Цвет: серебристый Аккумулятор: 600 мАч 1,2 в AA (встроенный) Время зарядки: 6-8 часов Время работы: 10-18 часов Водонепроницаемость: IP65 Спецификация: 1 цветной светодиодный светильник (семь цветов) Солнечная панель: монокристаллическая солнечная панель 2В 150мА Высота: 70 см/27,51'' Светильник с солнечной батареей 2v 150ma имеет монокристаллическую солнечную панель, чей коэффициент преобразования энергии достигает до 21%. Не требуется электричество, питание от эффективной солнечной энергии, светильник Trisdar-1 с солнечной батареей является экологически чистым и экономичным. Светильник на солнечной батарее имеет встроенный датчик, благодаря которому может автоматически работать в ночное время в течение 10-18 часов, при условии если светильник заряжался течение 6-8 часов. Данный светильник прекрасно подойдет чтобы украсить сад, лужайку, двор, патио, дорожку и так далее.
Название |  | Автономная свето-шумовая сигнализация для дачи, дома, гаража, участка
Артикул |  | NCL-RV-06
Цена |  | 650 руб.
Старая цена |  | Нет данных
Изображения |  | ['https://armastock.ru/uploads/product/400/478/thumbs/70_6243512642_2022-02-03_17-42-07.jpg', 'https://armastock.ru/uploads/product/400/478/thumbs/70_6243512632_2022-02-03_17-42-06.jpg', 'https://armastock.ru/uploads/product/400/478/thumbs/70_6243512633_2022-02-03_17-42-06.jpg', 'https://armastock.ru/uploads/product/400/478/thumbs/70_6243512630_2022-02-03_17-42-06.jpg', 'https://armastock.ru/uploads/product/400/478/thumbs/70_6243512636_2022-02-03_17-42-07.jpg', 'https://armastock.ru/uploads/product/400/478/thumbs/70_6243512639_2022-02-03_17-42-07.jpg', 'https://armastock.ru/uploads/product/400/478/thumbs/70_6243512634_2022-02-03_17-42-07.jpg', 'https://armastock.ru/uploads/product/400/478/thumbs/70_6243512651_2022-02-03_17-42-07.jpg', 'https://armastock.ru/uploads/product/400/478/thumbs/70_6243512657_2022-02-03_17-42-07.jpg']
Вес |  | 0.2кг.
Статус |  | Нет в наличии
Описание |  | 1. Чувствительный к движению датчик движения обнаруживает любое движение в пределах 5-8 метров и активирует звуковой сигнал и стробоскопический светильник. 2. Мощность сигнала сирены составляет 129 дБ, можно услышать от 1000 м, а мигающий стробоскопический свет можно увидеть от 1000 м. 3. При полной зарядке батареек сигнализация может работать до 90 дней в автономном режиме 4. Простая установка . 5. Данная беспроводная сигнализация с проблесковым маячком подходит для обеспечения безопасности жилого дома, дачи, торговой точки, а также в других местах, требующих охранной свето-звуковой сигнализации. 6. Имеет два пульта дистанционного управления. Сигнализация автоматически отключается, если объект вышел из поля зрения устройства в течение 45 секунд. Режимы работы: Имеется 4 режима работы: 1. Работа круглосуточно днем и ночью, при обнаружении движения издает громкий звуковой сигнал и световой сигнал ( кнопка "А" на пульте) Чтобы выключить сирену зажмите кнопку на пульте на 3-5 сек Технические характеристики: Цвет: красный Материал: АБС-пластик Количество светодиодов :6 шт. Тип датчика движения: индукционный Сигнал тревоги: 129 дБ Влагозащита: IP65 Расстояние индукции: 5-8 м (зависит от температуры окружающей среды), угол индукции: 110 ° Размеры: 140 мм x 90 мм Комплектация:светильник, коробка, крепеж, 2 пульта дистанционного управления
Название |  | Светодиодный светильник с датчиком движения 360 градусов НайтЛайт-2, ААА батарейки, с USB зарядкой
Артикул |  | NL-2
Цена |  | 690 руб.
Старая цена |  | Нет данных
Изображения |  | ['https://armastock.ru/uploads/product/300/316/thumbs/70_DSC_6998_2019-08-01_17-25-06.jpg', 'https://armastock.ru/uploads/product/300/316/thumbs/70_DSC_7001_2019-08-01_17-25-11.jpg', 'https://armastock.ru/uploads/product/300/316/thumbs/70_nightlight-1_2019-08-01_17-27-29.JPG']
Вес |  | 0.1кг.
Статус |  | Нет в наличии
Описание |  | Датчик движения с LED фонарем, который срабатывает от движения в темноте и загорается ярким светом. Данная модель работает от 3 ААА батареек, можно установить перезаряжаемые, в корпусе есть microUSB вход для зарядки, также может работать только от USB Переключатель включения, светоизлучающий. Переключение на авто, автоматически активируется при обнаружении движения людей Энергосберегающий датчик дневного света обеспечивает работу света только в темноте Требуется 3 батарейки AAA (не входят в комплект) Технические характеристики: Материал: пластик и электроника Размеры: 95 × 95 × 92 мм Цвет: белый Мощность: 3 батареи xAAA(Не входит в комплект) Вес нетто: 110 г Режим: 2 (ВКЛ; Авто)
Название | Подтип № 1 | Настенный уличный светодиодный светильник NewClassic JD-217, муляж камеры наблюдения на солнечной батарее, с пультом
Артикул |  | JD-217-White
Цена |  | 690 руб.
Старая цена |  | 2 390 руб.
Изображения |  | ['https://armastock.ru/uploads/product/400/409/thumbs/70_jd-1_2021-03-22_14-50-02.JPG', 'https://armastock.ru/uploads/product/400/409/thumbs/70_-jpg_q50_2021-09-21_12-45-34.jpg', 'https://armastock.ru/uploads/product/400/409/thumbs/70_jd-2_2021-03-22_14-50-08.JPG', 'https://armastock.ru/uploads/product/400/409/thumbs/70_jd-3_2021-03-22_14-50-11.JPG', 'https://armastock.ru/uploads/product/400/409/thumbs/70_-jpg_q50-(4)_2021-09-21_12-45-34.jpg', 'https://armastock.ru/uploads/product/400/409/thumbs/70_-jpg_q50-(3)_2021-09-21_12-45-33.jpg', 'https://armastock.ru/uploads/product/400/409/thumbs/70_jd-4_2021-03-22_14-50-16.JPG', 'https://armastock.ru/uploads/product/400/409/thumbs/70_jd-5_2021-03-22_14-50-19.JPG', 'https://armastock.ru/uploads/product/400/409/thumbs/70_jd-6_2021-03-22_14-51-47.JPG', 'https://armastock.ru/uploads/product/400/409/thumbs/70_-jpg_q50-(5)_2021-09-21_12-45-34.jpg']
Вес |  | 0.4 кг
Статус |  | Нет в наличии
Описание |  | 3 Режима работы: Прилагается пульт дистанционного управления, с помощью которого Вы можете включить/выключить или изменить режим работы, более удобный в использовании. 3 смарт-режима освещения: 1-й: 100% Яркий свет загорается только тогда, когда датчик обнаружит движение в поле фиксации и потухает сразу, как только движение в этом поле прекращается. 2-й: 50 % Яркий свет загорается, когда датчик обнаружит движение в поле фиксации; когда же движение в этом поле прекращается, то свет тускнеет и потухает через 20 ~ 25 сек. 3-й: 30% Яркий свет автоматически загорается в темное время суток независимо от движения и автоматически выключается в светлое время суток. Данная модель оснащается красным мигающим светодиодом для имитации рабочего режима. Благодаря использованию пластика высокого качества данная модель имеет высокие эксплуатационные качества. Характеристики: - Количество светодиодов: COB LED; - Встроенный аккумулятор: 18650 литиевая батарея; - Солнечная панель: 5.5V 1.8W; - Световая температура: 6000 ~ 6500 К - Водонепроницаемость: IP65 (идеально подходит для использования на открытом воздухе); - Дальность действия датчика движения: 3-5 м; - Емкость аккумулятора: 2400 мАч; - Встроенный PIR датчик движения; - Угол освещения: 120 градусов - Время зарядки: 4-6 часов (при прямых солнечных лучах); - Время работы: от 8 часов (зависит от выбранного режима); - Регулируемые углы освещения (вращение по горизонтали на 360 ° и по вертикали на 90°). - Имеется индикатор красного света (имитация включенной камеры слежения); - Регулируется и легко устанавливается на стену, деревья, металл и стекло; - Рабочая температура: -20-50 ℃.
Название | Подтип № 2 | Настенный уличный светодиодный светильник NewClassic JD-217, муляж камеры наблюдения на солнечной батарее, с пультом
Артикул |  | JD-217-Black
Цена |  | 690 руб.
Старая цена |  | 2 390 руб.
Изображения |  | ['https://armastock.ru/uploads/product/400/409/thumbs/70_jd-1_2021-03-22_14-50-02.JPG', 'https://armastock.ru/uploads/product/400/409/thumbs/70_-jpg_q50_2021-09-21_12-45-34.jpg', 'https://armastock.ru/uploads/product/400/409/thumbs/70_jd-2_2021-03-22_14-50-08.JPG', 'https://armastock.ru/uploads/product/400/409/thumbs/70_jd-3_2021-03-22_14-50-11.JPG', 'https://armastock.ru/uploads/product/400/409/thumbs/70_-jpg_q50-(4)_2021-09-21_12-45-34.jpg', 'https://armastock.ru/uploads/product/400/409/thumbs/70_-jpg_q50-(3)_2021-09-21_12-45-33.jpg', 'https://armastock.ru/uploads/product/400/409/thumbs/70_jd-4_2021-03-22_14-50-16.JPG', 'https://armastock.ru/uploads/product/400/409/thumbs/70_jd-5_2021-03-22_14-50-19.JPG', 'https://armastock.ru/uploads/product/400/409/thumbs/70_jd-6_2021-03-22_14-51-47.JPG', 'https://armastock.ru/uploads/product/400/409/thumbs/70_-jpg_q50-(5)_2021-09-21_12-45-34.jpg']
Вес |  | 0.4 кг
Статус |  | Нет в наличии
Описание |  | 3 Режима работы: Прилагается пульт дистанционного управления, с помощью которого Вы можете включить/выключить или изменить режим работы, более удобный в использовании. 3 смарт-режима освещения: 1-й: 100% Яркий свет загорается только тогда, когда датчик обнаружит движение в поле фиксации и потухает сразу, как только движение в этом поле прекращается. 2-й: 50 % Яркий свет загорается, когда датчик обнаружит движение в поле фиксации; когда же движение в этом поле прекращается, то свет тускнеет и потухает через 20 ~ 25 сек. 3-й: 30% Яркий свет автоматически загорается в темное время суток независимо от движения и автоматически выключается в светлое время суток. Данная модель оснащается красным мигающим светодиодом для имитации рабочего режима. Благодаря использованию пластика высокого качества данная модель имеет высокие эксплуатационные качества. Характеристики: - Количество светодиодов: COB LED; - Встроенный аккумулятор: 18650 литиевая батарея; - Солнечная панель: 5.5V 1.8W; - Световая температура: 6000 ~ 6500 К - Водонепроницаемость: IP65 (идеально подходит для использования на открытом воздухе); - Дальность действия датчика движения: 3-5 м; - Емкость аккумулятора: 2400 мАч; - Встроенный PIR датчик движения; - Угол освещения: 120 градусов - Время зарядки: 4-6 часов (при прямых солнечных лучах); - Время работы: от 8 часов (зависит от выбранного режима); - Регулируемые углы освещения (вращение по горизонтали на 360 ° и по вертикали на 90°). - Имеется индикатор красного света (имитация включенной камеры слежения); - Регулируется и легко устанавливается на стену, деревья, металл и стекло; - Рабочая температура: -20-50 ℃.
Название |  | Светодиодный уличный светильник NewClassic YG-1400 с датчиком движения на солнечной батарее , 40 светодиодов
Артикул |  | NL-FS-04
Цена |  | 850 руб.
Старая цена |  | 1 200 руб.
Изображения |  | ['https://armastock.ru/uploads/product/400/403/thumbs/70_fs02-1_2020-12-17_18-16-14.JPG', 'https://armastock.ru/uploads/product/400/403/thumbs/70_fs02-2_2020-12-17_18-16-18.JPG', 'https://armastock.ru/uploads/product/400/403/thumbs/70_fs02-3_2020-12-17_18-16-22.JPG', 'https://armastock.ru/uploads/product/400/403/thumbs/70_fs02-4_2020-12-17_18-16-31.JPG', 'https://armastock.ru/uploads/product/400/403/thumbs/70_fs02-6_2020-12-17_18-16-39.JPG']
Вес |  | 0.409кг.
Статус |  | Нет в наличии
Описание |  | Светильник солнечный светодиодный обладает простым принципом действия. Это аккумуляторный осветительный прибор, который на протяжении дня накапливает солнечную энергию на интегрированной батарее. При наступлении темноты LED прожектор освещает местность. Датчики движения и света позволяют не беспокоится вам о включении, при наступлении темного времени суток и наличия движения, светильник сам включится и выключится, когда вы пройдете. По площади освещения рассчитан на 25-30 м.кв. крепится всего за пару минут на дюбели и саморезы,которые идут в комплекте. Качество светильника отличное,светодиоды рассчитаны на 100 часов беспрерывной работы. Технические свойства Вид ламп Светодиодная Макс. мощность ламп, Вт 10 Питание Солнечный элемент + батарея Степень защиты IP65 Внешнее исполнение Количество ламп, шт 40 Установка уличного светильника Настольный Крепление Настенное Дополнительные Цвет Черный Материал плафона ABS пластик Тип выключателя Датчик движения, Датчик освещения Особенности светильников Автоматическое включение, Автоматическое выключение Защищенность Защита от пыли и влаги Вес в упаковке, г 348
Название |  | Светодиодный уличный светильник YG-1422 с датчиком движения на солнечной батарее , 6 светодиодных секций 120 led
Артикул |  | NL-FS-03
Цена |  | 900 руб.
Старая цена |  | 1 200 руб.
Изображения |  | ['https://armastock.ru/uploads/product/400/402/thumbs/70_fs03-1_2020-12-17_18-12-00.JPG', 'https://armastock.ru/uploads/product/400/402/thumbs/70_fs03-2_2020-12-17_18-12-05.JPG', 'https://armastock.ru/uploads/product/400/402/thumbs/70_fs03-3_2020-12-17_18-12-08.JPG', 'https://armastock.ru/uploads/product/400/402/thumbs/70_fs03-4_2020-12-17_18-12-12.JPG', 'https://armastock.ru/uploads/product/400/402/thumbs/70_fs03-5_2020-12-17_18-12-18.JPG']
Вес |  | 0.409кг.
Статус |  | Нет в наличии
Описание |  | Светильник солнечный светодиодный обладает простым принципом действия. Это аккумуляторный осветительный прибор, который на протяжении дня накапливает солнечную энергию на интегрированной батарее. При наступлении темноты LED прожектор освещает местность. Датчики движения и света позволяют не беспокоится вам о включении, при наступлении темного времени суток и наличия движения, светильник сам включится и выключится, когда вы пройдете.а наличие трех режимов делает его универсальным,вы сможете включить его на постоянное свечение и освещать,к примеру мангал или террассу. Крепится всего за пару минут на дюбели и саморезы,которые идут в комплекте. также можно закрепить на двухсторонний скотч. Качество светильника отличное,светодиоды рассчитаны на 100 часов беспрерывной работы. Технические свойства Вид ламп Светодиодная Макс. мощность ламп, Вт 10 Площадь освещения, кв.м 20 Степень защиты IP65 Внешнее исполнение Количество ламп, шт 120 Установка уличного светильника Настенный Дополнительные Цвет Черный Тип выключателя Датчик движения, Датчик освещения Вес в упаковке, г 409
Название |  | Автономная свето-звуковая сигнализация на солнечной батарее c датчиком движения Warning Light RV-05
Артикул |  | RV-05
Цена |  | 900 руб.
Старая цена |  | 1 100 руб.
Изображения |  | ['https://armastock.ru/uploads/product/500/531/thumbs/70_6296299257_2022-09-13_17-57-20.jpg', 'https://armastock.ru/uploads/product/500/531/thumbs/70_6296299256_2022-09-13_17-57-20.jpg', 'https://armastock.ru/uploads/product/500/531/thumbs/70_6296299255_2022-09-13_17-57-20.jpg', 'https://armastock.ru/uploads/product/500/531/thumbs/70_6296299258_2022-09-13_17-57-20.jpg', 'https://armastock.ru/uploads/product/500/531/thumbs/70_6296299259_2022-09-13_17-57-20.jpg']
Вес |  | 0.2кг.
Статус |  | В наличии
Описание |  | 1. Чувствительный к движению датчик движения обнаруживает любое движение в пределах 5-8 метров и активирует звуковой сигнал и стробоскопический светильник. 2. Мощность сигнала сирены составляет 90 дБ, имеется мигающий стробоскопический красно-синий свет. 3. При полной зарядке аккумулятора от солнечной батареи сигнализация Warning Light RV-05 может работать до 50 дней в автономном режиме 4. Простая установка - Повесьте сигнализацию, где будет достаточно солнечного света (болты в комплекте). 5. Данная беспроводная сигнализация с проблесковым красно-синим маячком подходит для обеспечения безопасности жилого дома, дачи, торговой точки, а также в других местах, требующих охранной свето-звуковой сигнализации. Режимы работы: Имеется 4 режима работы: 1. Работа круглосуточно днем и ночью, при обнаружении движения издает громкий звуковой сигнал и световой сигнал 2. Работа круглосуточно днем и ночью, при обнаружении движения издает только световой сигнал 3. Работа только ночью, при обнаружении движения издает громкий звуковой сигнал и световой сигнал 4. Работа только ночью, при обнаружении движения издает только световой сигнал Модель: Найт-Лайт Rv-05
Название |  | Беспроводной звонок с датчиком движения и пультом управления ArmaControl AS-F4 Сигнализация на батарейках
Артикул |  | AS-F4-mini
Цена |  | 900 руб.
Старая цена |  | 1 890 руб.
Изображения |  | ['https://armastock.ru/uploads/product/500/544/thumbs/70_rejim_2022-12-15_11-14-17.png', 'https://armastock.ru/uploads/product/500/544/thumbs/70_5_2022-12-15_11-14-16.JPG', 'https://armastock.ru/uploads/product/500/544/thumbs/70_vklvykl-pitaniya_2022-12-15_11-14-16.png', 'https://armastock.ru/uploads/product/500/544/thumbs/70_dinamik_2022-12-15_11-14-16.png', 'https://armastock.ru/uploads/product/500/544/thumbs/70_pitaniya-zvonka_2022-12-15_11-14-16.png', 'https://armastock.ru/uploads/product/500/544/thumbs/70_privetstvie_2022-12-15_11-14-16.png', 'https://armastock.ru/uploads/product/500/544/thumbs/70_regulirovka-gromkosti_2022-12-15_11-14-17.png', 'https://armastock.ru/uploads/product/500/544/thumbs/70_4_2022-12-15_11-14-16.JPG', 'https://armastock.ru/uploads/product/500/544/thumbs/70_snimok_2022-12-15_11-14-17.JPG', 'https://armastock.ru/uploads/product/500/544/thumbs/70_funktsiya-pamyati_2022-12-15_11-14-17.png']
Вес |  | 130 г.
Статус |  | В наличии
Описание |  | Беспроводной звонок с датчиком движения ArmaControl AS-F4 для контроля за входом в помещение. Звонок содержит датчик движения с расстоянием срабатывания до 8 метров. Громкость сигнала 90 -115 дБ. В источнике питания применены три элемента формата ААА, а в дистанционном пульте управления Cr2520 (все батарейки уже в комплекте). Особенности: Расширение системы домашней безопасности. Проводка не требуется. Держит вас в курсе незваных гостей или гостей в любом месте вашего дома. Не пропустите гостя/клиента/друга/клиента. Подходит для дома, офиса, блока, магазина, склада, сарая, гаража и т. д. Звонок срабатывает при обнаружении движения. Динамик производит громкий звук, который можно услышать далеко. Комплектация Беспроводной звонок с датчиком движения ArmaControl AS-F4 - 1шт. Пульт дистанционного управления - 1шт. Батарейка Cr2025 Батарейки ААА - 3шт. Крепежные элементы.
Название | Подтип № 1 | Светодиодный светильник для ступени с датчиком света на солнечной батарее НайтЛайт-8, комплект из 4 шт.
Артикул |  | NL8-BW
Цена |  | 950 руб.
Старая цена |  | Нет данных
Изображения |  | ['https://armastock.ru/uploads/product/300/375/thumbs/70_stup-1_2020-05-22_17-30-12.jpg', 'https://armastock.ru/uploads/product/300/375/thumbs/70_stup-2_2020-05-22_17-30-19.jpg', 'https://armastock.ru/uploads/product/300/375/thumbs/70_stup-5_2020-05-22_17-30-31.jpeg', 'https://armastock.ru/uploads/product/300/375/thumbs/70_stup-6_2020-05-22_17-30-44.jpg', 'https://armastock.ru/uploads/product/300/375/thumbs/70_stup-4_2020-05-22_17-30-34.jpg', 'https://armastock.ru/uploads/product/300/375/thumbs/70_tup-3_2020-05-22_17-30-39.jpg']
Вес |  | 0.1 кг
Статус |  | В наличии шт
Описание |  | Светодиодный светильник НайтЛайт-8 Вы можете установить на ступени, перила и края стен, клумб и т.д, Работает на солнечной энергии и автоматически заряжается днем и светит ночью. Простота установки и долговечность. Корпус является водонепроницаемым и может безопасно использоваться на открытом воздухе. Спецификация: Материал: ABS, PS Размер: 3,5*3,5*5 см (прибл.) Солнечная панель: Аморфный Кремний 50*30 Перезаряжаемая батарея: NiMH батарея AAA 1.2V300MA (входит в комплект) Количество светодиодов: 3 белых плоских светодиода Яркость: 1 лм Цвет: черный, коричневый
Название | Подтип № 2 | Светодиодный светильник для ступени с датчиком света на солнечной батарее НайтЛайт-8, комплект из 4 шт.
Артикул |  | NL8-B
Цена |  | 950 руб.
Старая цена |  | Нет данных
Изображения |  | ['https://armastock.ru/uploads/product/300/375/thumbs/70_stup-1_2020-05-22_17-30-12.jpg', 'https://armastock.ru/uploads/product/300/375/thumbs/70_stup-2_2020-05-22_17-30-19.jpg', 'https://armastock.ru/uploads/product/300/375/thumbs/70_stup-5_2020-05-22_17-30-31.jpeg', 'https://armastock.ru/uploads/product/300/375/thumbs/70_stup-6_2020-05-22_17-30-44.jpg', 'https://armastock.ru/uploads/product/300/375/thumbs/70_stup-4_2020-05-22_17-30-34.jpg', 'https://armastock.ru/uploads/product/300/375/thumbs/70_tup-3_2020-05-22_17-30-39.jpg']
Вес |  | 0.1 кг
Статус |  | Нет в наличии
Описание |  | Светодиодный светильник НайтЛайт-8 Вы можете установить на ступени, перила и края стен, клумб и т.д, Работает на солнечной энергии и автоматически заряжается днем и светит ночью. Простота установки и долговечность. Корпус является водонепроницаемым и может безопасно использоваться на открытом воздухе. Спецификация: Материал: ABS, PS Размер: 3,5*3,5*5 см (прибл.) Солнечная панель: Аморфный Кремний 50*30 Перезаряжаемая батарея: NiMH батарея AAA 1.2V300MA (входит в комплект) Количество светодиодов: 3 белых плоских светодиода Яркость: 1 лм Цвет: черный, коричневый
Название |  | Светодиодный уличный светильник YG-1401 с датчиком движения на солнечной батарее , 60 светодиодов
Артикул |  | NL-FS-02
Цена |  | 950 руб.
Старая цена |  | 1 200 руб.
Изображения |  | ['https://armastock.ru/uploads/product/400/401/thumbs/70_fs02-1_2020-12-17_18-03-02.JPG', 'https://armastock.ru/uploads/product/400/401/thumbs/70_fs02-2_2020-12-17_18-03-08.JPG', 'https://armastock.ru/uploads/product/400/401/thumbs/70_fs02-3_2020-12-17_18-03-12.JPG', 'https://armastock.ru/uploads/product/400/401/thumbs/70_fs02-4_2020-12-17_18-03-17.JPG', 'https://armastock.ru/uploads/product/400/401/thumbs/70_fs02-5_2020-12-17_18-03-25.JPG', 'https://armastock.ru/uploads/product/400/401/thumbs/70_fs02-6_2020-12-17_18-03-30.JPG']
Вес |  | 0.5кг.
Статус |  | Нет в наличии
Описание |  | Светильник солнечный светодиодный обладает простым принципом действия. Это аккумуляторный осветительный прибор, который на протяжении дня накапливает солнечную энергию на интегрированной батарее. При наступлении темноты LED прожектор освещает местность. Датчики движения и света позволяют не беспокоится вам о включении, при наступлении темного времени суток и наличия движения, светильник сам включится и выключится, когда вы пройдете. По площади освещения рассчитан на 25-30 м.кв. крепится всего за пару минут на дюбели и саморезы,которые идут в комплекте. Качество светильника отличное,светодиоды рассчитаны на 100 часов беспрерывной работы. Технические свойства Вид ламп Светодиодная Макс. мощность ламп, Вт 10 Световой поток, Лм 1300 Внешнее исполнение Количество ламп, шт 60 Установка уличного светильника Настенный Комплектация Упаковка Картонная коробка Дополнительные Цвет Черный Тип выключателя Датчик движения, Датчик освещения Особенности светильников Автоматическое включение, Автоматическое выключение Вес в упаковке, г 437
Название |  | Уличный светодиодный светильник фонарь NewClassic Ra-01 на солнечной батарее
Артикул |  | NL-RA01
Цена |  | 1 190 руб.
Старая цена |  | 1 495 руб.
Изображения |  | ['https://armastock.ru/uploads/product/400/410/thumbs/70_ra01-1_2021-03-22_15-58-25.JPG', 'https://armastock.ru/uploads/product/400/410/thumbs/70_ra01-2_2021-03-22_15-58-32.JPG', 'https://armastock.ru/uploads/product/400/410/thumbs/70_ra01-3_2021-03-22_15-58-37.JPG', 'https://armastock.ru/uploads/product/400/410/thumbs/70_ra01-4_2021-03-22_15-58-42.JPG', 'https://armastock.ru/uploads/product/400/410/thumbs/70_ra01-5_2021-03-22_15-59-24.JPG']
Вес |  | 0.4кг.
Статус |  | В наличии
Описание |  | Все большее количество людей во всем мире выступают за использование чистой энергии, и солнечный светодиодный фонарь идеально подходит, если вы не просто хотите экономить, но и заботитесь об окружающей среде. Вы можете задействовать наш солнечный светодиодный уличный фонарь на парковке, на даче, участке. Кроме того, у него есть датчик света, еще больше повышающий уровень энергосбережения. Все-таки, это отличный вариант для дачи или сада! При соблюдении рекомендаций по эксплуатации, такие садовые фонари на солнечных батареях могут прослужить многие годы. Особенности и преимущества Светильник солнечный светодиодный обладает простым принципом действия. Это аккумуляторный осветительный прибор, который на протяжении дня накапливает солнечную энергию на интегрированной батарее. При наступлении темноты LED прожектор освещает местность. Естественно, светодиодный светильник на солнечных батареях не может полностью решить вопрос автономного освещения для дома, но с задачей освещения местности в радиусе двух или трех метров он отлично справляется. Характеристики Технические свойства Тип цоколя LED Вид ламп Светодиодная Макс. мощность ламп, Вт 2 Площадь освещения, кв.м 20 Световой поток, Лм 650 Температура света, К 6000 Питание Солнечный элемент + батарея Степень защиты IP65 Внешнее исполнение Количество ламп, шт 64 Установка уличного светильника Напольный, Настенный, Переносной Крепление Быстросъемное Цвет Черный Комплектация Упаковка Картонная коробка Общие Тип Ландшафтный светильник Бренд NewClassic Страна-изготовитель Китай Дополнительные Материал плафона ABS пластик Тип выключателя Датчик освещения Особенности светильников Автоматическое включение, Автоматическое выключение Защищенность Защита от пыли и влаги Вес в упаковке, г 350
Название |  | Светодиодный уличный светильник YG-1416 с датчиком движения на солнечной батарее , 78 светодиодов
Артикул |  | NL-FS-01
Цена |  | 1 200 руб.
Старая цена |  | 1 600 руб.
Изображения |  | ['https://armastock.ru/uploads/product/400/400/thumbs/70_fs01-1_2020-12-17_17-17-12.JPG', 'https://armastock.ru/uploads/product/400/400/thumbs/70_fs01-2_2020-12-17_17-17-18.JPG', 'https://armastock.ru/uploads/product/400/400/thumbs/70_fs01-3_2020-12-17_17-17-22.JPG', 'https://armastock.ru/uploads/product/400/400/thumbs/70_fs01-4_2020-12-17_17-17-26.JPG']
Вес |  | 0.5кг.
Статус |  | Нет в наличии
Описание |  | Светильник солнечный светодиодный обладает простым принципом действия. Это аккумуляторный осветительный прибор, который на протяжении дня накапливает солнечную энергию на интегрированной батарее. При наступлении темноты LED прожектор освещает местность. Датчики движения и света позволяют не беспокоится вам о включении, при наступлении темного времени суток и наличия движения, светильник сам включится и выключится, когда вы пройдете.а наличие трех режимов делает его универсальным,вы сможете включить его на постоянное свечение и освещать,к примеру мангал или террассу,а наличие вращающихся на 360 градусов плафонов, позволяет максимально удобно отрегулировать освещение.по площади освещения рассчитан на 25-30 м.кв. крепится всего за пару минут на дюбели и саморезы,которые идут в комплекте. также можно закрепить на двухсторонний скотч. Качество светильника отличное,светодиоды рассчитаны на 100 часов беспрерывной работы. Характеристики Внешнее исполнение Количество ламп, шт 78 Установка уличного светильника Настенный Цвет Черный Крепление Настенное Технические свойства Макс. мощность ламп, Вт 10 Световой поток, Лм 1500 Питание Солнечный элемент + батарея Степень защиты IP65 Комплектация Упаковка Картонная коробка Дополнительные Материал плафона ABS пластик Тип выключателя Датчик движения, Датчик освещения
Название |  | Светодиодный настенный светильник с датчиком движения на солнечной батарее НайтЛайт-9, 118 светодиодов, с пультом управления
Артикул |  | NL9-118
Цена |  | 1 300 руб.
Старая цена |  | 1 900 руб.
Изображения |  | ['https://armastock.ru/uploads/product/300/381/thumbs/70_nl9-1_2020-07-20_18-23-33.JPG', 'https://armastock.ru/uploads/product/300/381/thumbs/70_nl9-3_2020-07-20_18-23-40.JPG', 'https://armastock.ru/uploads/product/300/381/thumbs/70_nl9-2_2020-07-20_18-23-44.JPG', 'https://armastock.ru/uploads/product/300/381/thumbs/70_nl9-5_2020-07-20_18-23-48.JPG']
Вес |  | 0кг.
Статус |  | В наличии: 7 шт.
Описание |  | Данная модель широко используется для освещения на улице, во дворе, в саду, на балконе, стене . Cветильник может осветить радиус до 270 градусов 1. Солнечная панель заряжается в дневное время. Полученная энергия накапливается в аккумуляторной батарее. Чем больше солнечного света, тем больше энергии. 2. Светильник начинает работать автоматически, когда на улице становится темно. В данной модели пульт дистанционного управления идет в комплекте. Мощность солнечной панели: монокристаллическая Кремниевая солнечная панель может заряжать 5,5 В, 0,55 Вт в дождливые дни Литиевый аккумулятор 2,18650: 3,7-1000 мА · ч Размер продукта: 300*110*50 мм Индукционное расстояние: 3-5 метров Светодиодный: Улучшенная высокая яркость 118 шт. 2835 Светодиодный s 0,2 Вт каждый Материал: Новый АБС-пластик Режим работы: Инфракрасная индукция человеческого тела и пульт дистанционного управления Время зарядки: ≥8 часов Имеет 4 режима работы: 1. В темноте при движении загорается на 20 сек., затем гаснет. 2. В темноте постоянно светит в режиме пониженной яркости , при движении загорается ярко на 20 сек., затем снова в режиме пониженной яркости, в целях экономии заряда аккумулятора. 3. Постоянно светит тусклым светом 4. Полностью выключен Данная модель имеет 118 светодиодов
Название |  | Световая звуковая сигнализация на солнечной батарее, с датчиком движения Warning Light RV-01
Артикул |  | RV-01
Цена |  | 1 300 руб.
Старая цена |  | Нет данных
Изображения |  | ['https://armastock.ru/uploads/product/300/395/thumbs/70_RV01-1_2020-09-03_17-38-45.JPG', 'https://armastock.ru/uploads/product/300/395/thumbs/70_RV01-2_2020-09-03_17-40-12.JPG', 'https://armastock.ru/uploads/product/300/395/thumbs/70_RV01-5_2020-09-03_17-40-17.JPG', 'https://armastock.ru/uploads/product/300/395/thumbs/70_RV01-3_2020-09-03_17-40-21.JPG', 'https://armastock.ru/uploads/product/300/395/thumbs/70_RV01-4_2020-09-03_17-40-24.JPG', 'https://armastock.ru/uploads/product/300/395/thumbs/70_RV01-6_2020-09-03_17-40-35.JPG']
Вес |  | 0.18кг.
Статус |  | Нет в наличии
Описание |  | 1. Чувствительный к движению датчик движения обнаруживает любое движение в пределах 5-8 метров и активирует звуковой сигнал и стробоскопический светильник. 2. Мощность сигнала сирены составляет 129 дБ, можно услышать от 1000 м, а мигающий стробоскопический свет можно увидеть от 1000 м. 3. При полной зарядке аккумулятора от солнечной батареи сигнализация Warning Light RV-01 может работать до 50 дней в автономном режиме 4. Простая установка - Повесьте сигнализацию, где будет достаточно солнечного света. 5. Данная беспроводная сигнализация с проблесковым маячком подходит для обеспечения безопасности жилого дома, дачи, торговой точки, а также в других местах, требующих охранной свето-звуковой сигнализации. Сигнализация автоматически отключается, если объект вышел из поля зрения устройства в течение 45 секунд. Режимы работы: Имеется 4 режима работы: 1. Работа круглосуточно днем и ночью, при обнаружении движения издает громкий звуковой сигнал и световой сигнал 2. Работа круглосуточно днем и ночью, при обнаружении движения издает только световой сигнал 3. Работа только ночью, при обнаружении движения издает громкий звуковой сигнал и световой сигнал 4. Работа только ночью, при обнаружении движения издает только световой сигнал Технические характеристики: Цвет: красный Материал: АБС-пластик Мощность солнечных батарей: 5V, 0,6 W панель из поликремния Количество светодиодов :6 шт. Режим зарядки: от солнечной батареи Время зарядки: 6-8 часов Тип датчика движения: индукционный Сигнал тревоги: 129 дБ Влагозащита: IP65 Батарея: аккумулятор 3,7в 400 мАч полимерный литий-ионный Расстояние индукции: 5-8 м (зависит от температуры окружающей среды), угол индукции: 110 ° Размеры: 120 мм x 69 мм Комплектация:светильник, коробка, крепеж, инструкция на английском языке
Название |  | Световая звуковая сигнализация на солнечной батарее, с датчиком движения Warning Light RV-02, с пультом управления
Артикул |  | RV-02
Цена |  | 1 390 руб.
Старая цена |  | Нет данных
Изображения |  | ['https://armastock.ru/uploads/product/300/398/thumbs/70_RV02-22_2020-10-20_17-15-00.JPG', 'https://armastock.ru/uploads/product/300/398/thumbs/70_RV02-3_2020-10-20_17-08-26.JPG', 'https://armastock.ru/uploads/product/300/398/thumbs/70_RV02-1_2020-10-20_17-08-30.JPG', 'https://armastock.ru/uploads/product/300/398/thumbs/70_RV01-6_2020-09-03_17-40-35.JPG']
Вес |  | 0.18кг.
Статус |  | Нет в наличии
Описание |  | 1. Чувствительный к движению датчик движения обнаруживает любое движение в пределах 5-8 метров и активирует звуковой сигнал и стробоскопический светильник. 2. Мощность сигнала сирены составляет 129 дБ, можно услышать от 1000 м, а мигающий стробоскопический свет можно увидеть от 1000 м. 3. При полной зарядке аккумулятора от солнечной батареи сигнализация Warning Light RV-02 может работать до 50 дней в автономном режиме 4. Простая установка - Повесьте сигнализацию, где будет достаточно солнечного света. 5. Данная беспроводная сигнализация с проблесковым маячком подходит для обеспечения безопасности жилого дома, дачи, торговой точки, а также в других местах, требующих охранной свето-звуковой сигнализации. 6. Имеет пульт дистанционного управления. Сигнализация автоматически отключается, если объект вышел из поля зрения устройства в течение 45 секунд. Режимы работы: Имеется 4 режима работы: 1. Работа круглосуточно днем и ночью, при обнаружении движения издает громкий звуковой сигнал и световой сигнал ( кнопка "А" на пульте) 2. Работа круглосуточно днем и ночью, при обнаружении движения издает только световой сигнал ( кнопка "B" на пульте) 3. Работа только ночью, при обнаружении движения издает громкий звуковой сигнал и световой сигнал ( кнопка "C" на пульте) 4. Работа только ночью, при обнаружении движения издает только световой сигнал ( кнопка "D" на пульте) Чтобы выключить сирену зажмите любую кнопку на пульте на 3-5 сек Технические характеристики: Цвет: красный Материал: АБС-пластик Мощность солнечных батарей: 5V, 0,6 W панель из поликремния Количество светодиодов :6 шт. Режим зарядки: от солнечной батареи Время зарядки: 6-8 часов Тип датчика движения: индукционный Сигнал тревоги: 129 дБ Влагозащита: IP65 Батарея: аккумулятор 3,7в 400 мАч полимерный литий-ионный Расстояние индукции: 5-8 м (зависит от температуры окружающей среды), угол индукции: 110 ° Размеры: 140 мм x 90 мм Комплектация:светильник, коробка, крепеж, пульт дистанционного управления
Название |  | Световая звуковая сигнализация c пультом дистанционного управления на солнечной батарее для дачи,дома, гаража, участка. С датчиком движения Warning Light RV-07
Артикул |  | NCL-RV-07
Цена |  | 1 650 руб.
Старая цена |  | 2 850 руб.
Изображения |  | ['https://armastock.ru/uploads/product/500/535/thumbs/70_2_2022-09-14_12-48-31.JPG', 'https://armastock.ru/uploads/product/500/535/thumbs/70_snimok_2022-09-14_12-48-31.JPG', 'https://armastock.ru/uploads/product/500/535/thumbs/70_5_2022-09-14_12-48-31.JPG', 'https://armastock.ru/uploads/product/500/535/thumbs/70_6_2022-09-14_12-48-31.JPG', 'https://armastock.ru/uploads/product/500/535/thumbs/70_3_2022-09-14_12-48-31.JPG', 'https://armastock.ru/uploads/product/500/535/thumbs/70_4_2022-09-14_12-48-31.JPG']
Вес |  | 232 г.
Статус |  | Нет в наличии
Описание |  | 1. Чувствительный к движению датчик движения обнаруживает любое движение в пределах 5-8 метров и активирует звуковой сигнал и светильник. 2. Мощность сигнала сирены составляет 129 дБ, можно услышать от 1000 м, а мигающий стробоскопический свет можно увидеть от 1000 м. 3. При полной зарядке аккумулятора от солнечной батареи сигнализация Warning Light RV-07 может работать до 60 дней в автономном режиме 4. Простая установка - Повесьте сигнализацию, где будет достаточно солнечного света. 5. Данная беспроводная сигнализация с проблесковым маячком подходит для обеспечения безопасности жилого дома, дачи, торговой точки, а также в других местах, требующих охранной свето-звуковой сигнализации. Имеется 3 режима работы : 1. Работа светильника в темное время суток. 2. Режим охраны. При срабатывании датчика движения начинает издавать звуковой сигнал и мигают красные светодиоды. 3. Принудительное включение сигнализации 4. Выключить сигнализацию. Режимы можно менять с пульта или с кнопки на корпусе сигнализации. Модель: Найт-Лайт Rv-07
Название |  | Световая звуковая сигнализация на солнечной батарее, с датчиком движения Warning Light RV-03, с пультом управления
Артикул |  | RV-03
Цена |  | 1 750 руб.
Старая цена |  | Нет данных
Изображения |  | ['https://armastock.ru/uploads/product/400/405/thumbs/70_snimok11_2022-09-12_14-57-30.JPG', 'https://armastock.ru/uploads/product/400/405/thumbs/70_1111_2022-09-12_13-48-58.JPG', 'https://armastock.ru/uploads/product/400/405/thumbs/70_bezymyannyy_2021-04-14_17-37-57.png', 'https://armastock.ru/uploads/product/400/405/thumbs/70_rv03-2_2021-03-22_12-25-35.JPG', 'https://armastock.ru/uploads/product/400/405/thumbs/70_rv03-3_2021-03-22_12-25-41.JPG', 'https://armastock.ru/uploads/product/400/405/thumbs/70_rv03-4_2021-03-22_12-25-46.JPG', 'https://armastock.ru/uploads/product/400/405/thumbs/70_rv03-5_2021-03-22_12-25-51.JPG', 'https://armastock.ru/uploads/product/400/405/thumbs/70_rv03-1_2021-03-22_12-25-28.JPG']
Вес |  | 0.18кг.
Статус |  | В наличии
Описание |  | 1. Чувствительный к движению датчик движения обнаруживает любое движение в пределах 5-8 метров и активирует звуковой сигнал и стробоскопический светильник. 2. Мощность сигнала сирены составляет 129 дБ, можно услышать от 1000 м, а мигающий стробоскопический свет можно увидеть от 1000 м. 3. При полной зарядке аккумулятора от солнечной батареи сигнализация Warning Light RV-03 может работать до 60 дней в автономном режиме 4. Простая установка - Повесьте сигнализацию, где будет достаточно солнечного света. 5. Данная беспроводная сигнализация с проблесковым маячком подходит для обеспечения безопасности жилого дома, дачи, торговой точки, а также в других местах, требующих охранной свето-звуковой сигнализации. Режимы работы:Имеется 4 режима работы: 1. Работа круглосуточно днем и ночью, при обнаружении движения издает громкий звуковой сигнал и световой сигнал 2. Работа круглосуточно днем и ночью, при обнаружении движения издает только световой сигнал 3. Работа только ночью, при обнаружении движения издает громкий звуковой сигнал и световой сигнал 4. Работа только ночью, при обнаружении движения издает только световой сигнал Сигнализация автоматически отключается, если объект вышел из поля зрения устройства в течение 45 секунд. Чтобы выключить сирену зажмите любую кнопку на пульте на 3-5 сек Технические характеристики: Цвет: красный/белый Материал: АБС-пластик Мощность солнечных батарей: 5V, 0,6 W панель из поликремния Количество светодиодов :6 шт. Режим зарядки: от солнечной батареи Время зарядки: 6-8 часов Тип датчика движения: индукционный Сигнал тревоги: 129 дБ Влагозащита: IP65 Батарея: аккумулятор 3,7в 400 мАч полимерный литий-ионный Расстояние индукции: 5-8 м (зависит от температуры окружающей среды), угол индукции: 110 ° Размеры: 140 мм x 90 мм Комплектация:светильник, коробка, крепеж, пульт дистанционного управления
Название |  | WiFi Световая звуковая сигнализация на солнечной батарее, с датчиком движения Warning Light RV-04
Артикул |  | RV-04
Цена |  | 1 890 руб.
Старая цена |  | Нет данных
Изображения |  | ['https://armastock.ru/uploads/product/400/406/thumbs/70_rv03-1_2021-03-22_12-25-28.JPG', 'https://armastock.ru/uploads/product/400/406/thumbs/70_rv03-2_2021-03-22_12-25-35.JPG', 'https://armastock.ru/uploads/product/400/406/thumbs/70_rv03-3_2021-03-22_12-25-41.JPG', 'https://armastock.ru/uploads/product/400/406/thumbs/70_rv03-4_2021-03-22_12-25-46.JPG', 'https://armastock.ru/uploads/product/400/406/thumbs/70_rv03-5_2021-03-22_12-25-51.JPG']
Вес |  | 0.18кг.
Статус |  | Нет в наличии
Описание |  | Warning Light RV-04 инновационный продукт представляющий собой умный датчик охранной системы на солнечной батарее, для обнаружения движения на вашей территории со свето-звуковой сигнализацией и передачей сигнала через WI-FI. Работает через приложение TuyaSmart либо SmartLife. После срабатывания сигнализации пользователь дополнительно получает оповещение на смартфон. 1. Чувствительный к движению датчик движения обнаруживает любое движение в пределах 5-8 метров и активирует звуковой сигнал и стробоскопический светильник. 2. Мощность сигнала сирены составляет 129 дБ, можно услышать от 1000 м, а мигающий стробоскопический свет можно увидеть от 1000 м. 3. При полной зарядке аккумулятора от солнечной батареи сигнализация Warning Light RV-04 может работать до 60 дней в автономном режиме 4. Простая установка - Повесьте сигнализацию, где будет достаточно солнечного света. 5. Данная беспроводная сигнализация с проблесковым маячком подходит для обеспечения безопасности жилого дома, дачи, торговой точки, а также в других местах, требующих охранной свето-звуковой сигнализации. Режимы работы: Имеется 4 режима работы: 1. Работа круглосуточно днем и ночью, при обнаружении движения издает громкий звуковой сигнал и световой сигнал 2. Работа круглосуточно днем и ночью, при обнаружении движения издает только световой сигнал 3. Работа только ночью, при обнаружении движения издает громкий звуковой сигнал и световой сигнал 4. Работа только ночью, при обнаружении движения издает только световой сигнал Технические характеристики: Цвет: красный/белый Материал: АБС-пластик Мощность солнечных батарей: 5V, 0,6 W панель из поликремния Количество светодиодов :6 шт. Режим зарядки: от солнечной батареи Время зарядки: 6-8 часов Тип датчика движения: индукционный Сигнал тревоги: 129 дБ Влагозащита: IP65 Батарея: аккумулятор 3,7в 400 мАч полимерный литий-ионный Расстояние индукции: 5-8 м (зависит от температуры окружающей среды), угол индукции: 110 ° Размеры: 140 мм x 90 мм Комплектация:светильник, коробка, крепеж
Название |  | Оптико-акустический выключатель
Артикул |  | Ncl-hlp
Цена |  | 420 руб.
Старая цена |  | Нет данных
Изображения |  | ['https://armastock.ru/uploads/product/400/474/thumbs/70_6247563547_2022-02-03_16-18-42.jpg', 'https://armastock.ru/uploads/product/400/474/thumbs/70_6247563545_2022-02-03_16-18-42.jpg', 'https://armastock.ru/uploads/product/400/474/thumbs/70_6247563546_2022-02-03_16-18-42.jpg', 'https://armastock.ru/uploads/product/400/474/thumbs/70_6247563543_2022-02-03_16-18-42.jpg', 'https://armastock.ru/uploads/product/400/474/thumbs/70_6247563549_2022-02-03_16-18-43.jpg', 'https://armastock.ru/uploads/product/400/474/thumbs/70_6247563548_2022-02-03_16-18-43.jpg']
Вес |  | 0.015кг.
Статус |  | В наличии
Описание |  | Предназначен для регулирования уровня освещения лестничных клеток, холлов, коридоров, вестибюлей и других помещений с периодическим пребыванием людей в жилых и общественных зданиях. Оптико-акустический выключатель. Особенности:— Оптический порог срабатывания — 5 ±2 Люкс.— Акустический порог включения — 52 ±5 дБ Длительность освещения — 40 ±10 сек. Собственная потребляемая мощность — ≤0,2 Вт Способ монтажа — Открытый. Поддерживаемые типы ламп — Люминесцентные, Накаливания, Светодиодные диммируемые. Количество точек управления — 1 (Выключатель).Способ присоединения проводников — Винтовые зажимы. Диапазон рабочих температур — 0 ÷ +50 °C.Степень защиты — IP20. Тип поверхности — Глянцевая. Диапазон срабатывания: 8 м Обратите внимание что данным реле можно включать свет "с хлопка", выключение происходит автоматически примерно через 40 секунд.
Название |  | Патрон с датчиком движения НайтЛайт-4 под цоколь E27
Артикул |  | NL-4
Цена |  | 450 руб.
Старая цена |  | Нет данных
Изображения |  | ['https://armastock.ru/uploads/product/300/318/thumbs/70_DSC_7045_2019-08-08_17-38-25.jpg', 'https://armastock.ru/uploads/product/300/318/thumbs/70_DSC_7047_2019-08-08_17-38-51.jpg', 'https://armastock.ru/uploads/product/300/318/thumbs/70_DSC_7048_2019-08-08_17-38-56.jpg']
Вес |  | 0.1кг.
Статус |  | Нет в наличии
Описание |  | Патрон с датчиком движения НайтЛайт-4 - это пластиковый патрон для лампы со стандартным цоколем Е27, который оснащен инфракрасным датчиком движения и сенсором освещенности. Данный прибор позволяет автоматически включать освещение при появлении в поле действия сенсора движущегося теплового объекта. Прибор универсален и прост в эксплуатации. Дальность действия сенсора распространяется до восьми метров, в случае если перед ним нет помех. Свое применение патрон с датчиком движения находит в местах кратковременного пребывания людей: подсобных помещениях, кладовых комнатах или подъездах. Вы можете установить его в цоколь E27, который у Вас уже есть, просто вкрутив, тем самым превратить обычную лампочку в датчик движения. Небольшие габариты; Рекомендуемая высота установки: 2-3 метра; Максимальная мощность подключаемой нагрузки : 60 Вт; Цоколь - Е27; Экономия потребления электроэнергии; Долгий срок службы.
Название |  | Датчик движения и освещенности датчик для охранных систем
Артикул |  | Ncl-DD-01
Цена |  | 500 руб.
Старая цена |  | Нет данных
Изображения |  | ['https://armastock.ru/uploads/product/400/470/thumbs/70_6247507697_2022-02-03_15-40-30.jpg', 'https://armastock.ru/uploads/product/400/470/thumbs/70_6247507700_2022-02-03_15-40-30.jpg', 'https://armastock.ru/uploads/product/400/470/thumbs/70_6247507713_2022-02-03_15-40-30.jpg', 'https://armastock.ru/uploads/product/400/470/thumbs/70_6247507721_2022-02-03_15-40-30.jpg']
Вес |  | 0.1кг.
Статус |  | В наличии
Описание |  | Инфракрасный датчик движения и освещенности DD-01 предназначен для автоматического включения-выключения нагрузки (светильников) при появлении движущихся объектов в зоне обнаружения в зависимости от уровня освещённости. Выключение нагрузки происходит с регулируемой задержкой по времени с момента последней идентификации движения в зоне обнаружения датчика. Датчик работает в пассивном режиме инфракрасного излучения и реагирует на движение источников тепла. Если, например, в зону обнаружения датчика входит человек, первым делом датчик производит сравнение текущего значения внешней освещённости и выставленной в настройках датчика. Если она выше установки датчика - датчик не включит нагрузку, если ниже - происходит включение нагрузки (светильников). Инфракрасный датчик движения и освещенности является эффективным энергосберегающим устройством, которое позволяет экономить до 70% потребляемой на освещение электроэнергии. Радиус зоны обнаружения датчика 12м. Монтажная высота 1,8-2,5м.Установка на вертикальную опорную поверхность. Угол обзора 180 градусов. Коммутационная нагрузка: DC12V ≤ 30W AC85-265V ≤ 70W . Время задержки: 10(±3) с - 7(±2) мин. Порог срабатывания: 3-2000 Лк. Напряжение питания: 230 (±10%) В, 50Гц . Степень защиты IP54. Температура окружающей среды: -20°/+45°C .
Название |  | Датчик движения и освещенности DD-02 Датчик для охранных систем
Артикул |  | NCL-DD-02
Цена |  | 500 руб.
Старая цена |  | Нет данных
Изображения |  | ['https://armastock.ru/uploads/product/400/471/thumbs/70_6247690243_2022-02-03_15-41-12.jpg', 'https://armastock.ru/uploads/product/400/471/thumbs/70_6247690244_2022-02-03_15-41-12.jpg', 'https://armastock.ru/uploads/product/400/471/thumbs/70_6247690251_2022-02-03_15-41-12.jpg', 'https://armastock.ru/uploads/product/400/471/thumbs/70_6247690259_2022-02-03_15-41-12.jpg']
Вес |  | 0.1кг.
Статус |  | В наличии
Описание |  | Инфракрасный датчик движения и освещенности NewClassic DD-02 предназначен для автоматического включения-выключения нагрузки (светильников) при появлении движущихся объектов в зоне обнаружения в зависимости от уровня освещённости. Выключение нагрузки происходит с регулируемой задержкой по времени с момента последней идентификации движения в зоне обнаружения датчика. Датчик работает в пассивном режиме инфракрасного излучения и реагирует на движение источников тепла. Если, например, в зону обнаружения датчика входит человек, первым делом датчик производит сравнение текущего значения внешней освещённости и выставленной в настройках датчика. Если она выше установки датчика - датчик не включит нагрузку, если ниже - происходит включение нагрузки (светильников). Инфракрасный датчик движения и освещенности является эффективным энергосберегающим устройством, которое позволяет экономить до 70% потребляемой на освещение электроэнергии. Радиус зоны обнаружения датчика 12м. Монтажная высота 1,8-2,5м.Установка на вертикальную опорную поверхность. Угол обзора 180 градусов. Коммутационная нагрузка: до 1200 Вт (лампы накаливания), до 300 Вт (люминесцентные лампы, LED). Время задержки: 10(±3) с - 7(±2) мин. Порог срабатывания: 3-2000 Лк. Напряжение питания: 230 (±10%) В, 50Гц . Степень защиты IP44. Температура окружающей среды: -20°/+40°C .
Название |  | Патрон двойной с датчиком движения НайтЛайт-5 под цоколь E27
Артикул |  | NL-5
Цена |  | 790 руб.
Старая цена |  | Нет данных
Изображения |  | ['https://armastock.ru/uploads/product/300/319/thumbs/70_DSC_70421565275375_2019-08-08_17-42-55.jpg', 'https://armastock.ru/uploads/product/300/319/thumbs/70_DSC_7044_2019-08-08_17-43-16.jpg', 'https://armastock.ru/uploads/product/300/319/thumbs/70_DSC_7043_2019-08-08_17-43-22.jpg']
Вес |  | 0.1кг.
Статус |  | Нет в наличии
Описание |  | Патрон с датчиком движения НайтЛайт-5 - это пластиковый патрон для лампы со стандартным цоколем Е27, который оснащен инфракрасным датчиком движения и сенсором освещенности. Данный прибор позволяет автоматически включать освещение при появлении в поле действия сенсора движущегося теплового объекта. Прибор универсален и прост в эксплуатации. Дальность действия сенсора распространяется до восьми метров, в случае если перед ним нет помех. Свое применение патрон с датчиком движения находит в местах кратковременного пребывания людей: подсобных помещениях, кладовых комнатах или подъездах. Вы можете установить его в цоколь E27, который у Вас уже есть, просто вкрутив, тем самым превратить обычную лампочку в датчик движения. Также конструкция позволяет напрвить лампы в разные стороны Небольшие габариты; Рекомендуемая высота установки: 2-3 метра; Максимальная мощность подключаемой нагрузки : 60 Вт; Цоколь - Е27; Экономия потребления электроэнергии; Долгий срок службы.
Название |  | Инфракрасный детектор Ncl-BS
Артикул |  | Ncl-BS
Цена |  | 800 руб.
Старая цена |  | Нет данных
Изображения |  | ['https://armastock.ru/uploads/product/400/479/thumbs/70_6243446479_2022-02-07_13-21-29.jpg', 'https://armastock.ru/uploads/product/400/479/thumbs/70_6243446459_2022-02-07_13-21-27.jpg', 'https://armastock.ru/uploads/product/400/479/thumbs/70_6243446460_2022-02-07_13-21-27.jpg', 'https://armastock.ru/uploads/product/400/479/thumbs/70_6243446461_2022-02-07_13-21-28.jpg', 'https://armastock.ru/uploads/product/400/479/thumbs/70_6243446463_2022-02-07_13-21-28.jpg', 'https://armastock.ru/uploads/product/400/479/thumbs/70_6243446464_2022-02-07_13-21-28.jpg', 'https://armastock.ru/uploads/product/400/479/thumbs/70_6243446465_2022-02-07_13-21-28.jpg', 'https://armastock.ru/uploads/product/400/479/thumbs/70_6243446470_2022-02-07_13-21-28.jpg', 'https://armastock.ru/uploads/product/400/479/thumbs/70_6243446475_2022-02-07_13-21-29.jpg', 'https://armastock.ru/uploads/product/400/479/thumbs/70_6243446476_2022-02-07_13-21-29.jpg', 'https://armastock.ru/uploads/product/400/479/thumbs/70_6243446478_2022-02-07_13-21-29.jpg', 'https://armastock.ru/uploads/product/400/479/thumbs/70_6243446458_2022-02-07_13-21-27.jpg']
Вес |  | 0.114кг.
Статус |  | В наличии
Описание |  | Фотоэлементы Ncl-BS устройство безопасности, состоящее из инфракрасного передатчика и приемника, которые устанавливаются в любой проем. Подключаются к автоматике для всех типов ограждений. Устройства сводят к нулю риск получения травм пользователями и не допускают повреждения транспорта при эксплуатации ворот. В случае пересечения инфракрасного луча в блок управления поступает сигнал о появлении препятствия в опасной зоне действия автоматической системы, и система вырабатывает реакцию, соответствующую установленной логике работы - остановка или реверс полотна ворот. Дальность действия фотоэлементов достигает 15 м. Фотоэлементы Ncl-BS используется для обнаружения препятствий в условиях движения, а также используется для откатных ворот. Основные технические параметры: Дальность действия приемника: <= 15 м (в плохих погодных условиях: туман, дождь, пыль и т. д. Можно уменьшить до 30%) Инфракрасная частота: 1,92 кГц Источник питания: от 12 до 24 В переменного / постоянного тока Длина волны: 940 нм Входной ток: RX15 мА, TX 30 мА Применение: для обеспечения безопасности
Название |  | Таймер для клапанов аналоговый (реле времени) SMART HS39023
Артикул |  | HS39023
Цена |  | 1 350 руб.
Старая цена |  | Нет данных
Изображения |  | ['https://armastock.ru/uploads/product/100/100/thumbs/70_HS39023.jpg', 'https://armastock.ru/uploads/product/100/100/thumbs/70_RELEIKLAP.jpg']
Вес |  | 0.1кг.
Статус |  | В наличии
Описание |  | Аналоговый таймер (реле времени) для электромагнитных клапанов. Подключите таймер к DIN разъёму соленоидной катушки и присоедините штекер - система готова к использованию. ВНИМАНИЕ! Рабочее напряжение 220В. Вы можете скачать технический паспорт на данную серию клапанов по этой ссылке
Название |  | Таймер для клапанов цифровой (реле времени) SMART HS39024
Артикул |  | HS39024
Цена |  | 2 858 руб.
Старая цена |  | Нет данных
Изображения |  | ['https://armastock.ru/uploads/product/100/101/thumbs/70_HS39024.jpg', 'https://armastock.ru/uploads/product/100/101/thumbs/70_RELEIKLAP.jpg']
Вес |  | 0.1кг.
Статус |  | Нет в наличии
Описание |  | Цифровой таймер (реле времени) для электромагнитных клапанов. Подключите таймер к DIN разъёму соленоидной катушки и присоедините штекер - система готова к использованию. ВНИМАНИЕ! Рабочее напряжение 24-220В. Вы можете скачать технический паспорт на данную серию клапанов по этой ссылке
Название | Подтип № 1 | Катушка электромагнитная серии EA (AC220V, DC12V, DC24V)
Артикул |  | EA
Цена |  | 343.8 руб.
Старая цена |  | Нет данных
Изображения |  | ['https://armastock.ru/uploads/product/000/96/thumbs/70_EA.JPG']
Вес |  | 0.1 кг
Статус |  | Нет в наличии
Описание |  | Переменный ток, AC: 220V; Мощность: 7VA Постоянный ток, DC: 24V; 12V; Мощность: 5(9)W Диаметр штока: 11,5 мм. Высота: 33 мм. Класс защиты: IP65 Для пластиковых клапанов SMART типа ARM SP6135
Название | Подтип № 2 | Катушка электромагнитная серии EA (AC220V, DC12V, DC24V)
Артикул |  | EA
Цена |  | 343.8 руб.
Старая цена |  | Нет данных
Изображения |  | ['https://armastock.ru/uploads/product/000/96/thumbs/70_EA.JPG']
Вес |  | 0.1 кг
Статус |  | Нет в наличии
Описание |  | Переменный ток, AC: 220V; Мощность: 7VA Постоянный ток, DC: 24V; 12V; Мощность: 5(9)W Диаметр штока: 11,5 мм. Высота: 33 мм. Класс защиты: IP65 Для пластиковых клапанов SMART типа ARM SP6135
Название | Подтип № 3 | Катушка электромагнитная серии EA (AC220V, DC12V, DC24V)
Артикул |  | EA
Цена |  | 343.8 руб.
Старая цена |  | Нет данных
Изображения |  | ['https://armastock.ru/uploads/product/000/96/thumbs/70_EA.JPG']
Вес |  | 0.1 кг
Статус |  | Нет в наличии
Описание |  | Переменный ток, AC: 220V; Мощность: 7VA Постоянный ток, DC: 24V; 12V; Мощность: 5(9)W Диаметр штока: 11,5 мм. Высота: 33 мм. Класс защиты: IP65 Для пластиковых клапанов SMART типа ARM SP6135
Название | Подтип № 1 | Катушка электромагнитная серии EV(AC220V, DC24V, DC12V)
Артикул |  | EV
Цена |  | 813.64 руб.
Старая цена |  | Нет данных
Изображения |  | ['https://armastock.ru/uploads/product/000/91/thumbs/70_EV.JPG']
Вес |  | 0.1 кг
Статус |  | Нет в наличии
Описание |  | Переменный ток, AC: 220V; Мощность: 15VA Постоянный ток, DC: 24V; 12V; Мощность: 12W Диаметр штока: 13 мм. Высота: 40 мм. Класс защиты: IP65 Для пластиковых клапанов SMART типа SF6232, исп. "НЗ", DN10-40
Название | Подтип № 2 | Катушка электромагнитная серии EV(AC220V, DC24V, DC12V)
Артикул |  | EV
Цена |  | 813.64 руб.
Старая цена |  | Нет данных
Изображения |  | ['https://armastock.ru/uploads/product/000/91/thumbs/70_EV.JPG']
Вес |  | 0.1 кг
Статус |  | Нет в наличии
Описание |  | Переменный ток, AC: 220V; Мощность: 15VA Постоянный ток, DC: 24V; 12V; Мощность: 12W Диаметр штока: 13 мм. Высота: 40 мм. Класс защиты: IP65 Для пластиковых клапанов SMART типа SF6232, исп. "НЗ", DN10-40
Название | Подтип № 3 | Катушка электромагнитная серии EV(AC220V, DC24V, DC12V)
Артикул |  | EV
Цена |  | 813.64 руб.
Старая цена |  | Нет данных
Изображения |  | ['https://armastock.ru/uploads/product/000/91/thumbs/70_EV.JPG']
Вес |  | 0.1 кг
Статус |  | Нет в наличии
Описание |  | Переменный ток, AC: 220V; Мощность: 15VA Постоянный ток, DC: 24V; 12V; Мощность: 12W Диаметр штока: 13 мм. Высота: 40 мм. Класс защиты: IP65 Для пластиковых клапанов SMART типа SF6232, исп. "НЗ", DN10-40
Название | Подтип № 1 | Катушка электромагнитная серии EU (AC220V, AC110V, AC24V, DC12V, DC24V)
Артикул |  | EU-AC220V
Цена |  | 950 руб.
Старая цена |  | Нет данных
Изображения |  | ['https://armastock.ru/uploads/product/000/86/thumbs/70_EU.JPG']
Вес |  | 0.1 кг
Статус |  | В наличии
Описание |  | Переменный ток, AC: 220V; 110V, 24V; Мощность: 33VA Постоянный ток, DC: 24V; 12V; Мощность: 20W Диаметр штока: 16,3 мм. Высота: 40 мм. Класс защиты: IP65 Для латунных клапанов типа ArmaControl 2W200 исп. "НО", DN 15-40 Для латунных клапанов типа ArmaControl 2W160, исп. "НЗ", DN15-25 Для нержавеющих клапанов типа ArmaControl 2W320, исп. "НЗ", DN15-25 Для пластиковых клапанов типа ArmaControl 2W51, исп. "НЗ", DN15-25
Название | Подтип № 2 | Катушка электромагнитная серии EU (AC220V, AC110V, AC24V, DC12V, DC24V)
Артикул |  | EU-AC24V
Цена |  | 950 руб.
Старая цена |  | Нет данных
Изображения |  | ['https://armastock.ru/uploads/product/000/86/thumbs/70_EU.JPG']
Вес |  | 0.1 кг
Статус |  | В наличии
Описание |  | Переменный ток, AC: 220V; 110V, 24V; Мощность: 33VA Постоянный ток, DC: 24V; 12V; Мощность: 20W Диаметр штока: 16,3 мм. Высота: 40 мм. Класс защиты: IP65 Для латунных клапанов типа ArmaControl 2W200 исп. "НО", DN 15-40 Для латунных клапанов типа ArmaControl 2W160, исп. "НЗ", DN15-25 Для нержавеющих клапанов типа ArmaControl 2W320, исп. "НЗ", DN15-25 Для пластиковых клапанов типа ArmaControl 2W51, исп. "НЗ", DN15-25
Название | Подтип № 3 | Катушка электромагнитная серии EU (AC220V, AC110V, AC24V, DC12V, DC24V)
Артикул |  | EU-DC12V
Цена |  | 950 руб.
Старая цена |  | Нет данных
Изображения |  | ['https://armastock.ru/uploads/product/000/86/thumbs/70_EU.JPG']
Вес |  | 0.1 кг
Статус |  | В наличии
Описание |  | Переменный ток, AC: 220V; 110V, 24V; Мощность: 33VA Постоянный ток, DC: 24V; 12V; Мощность: 20W Диаметр штока: 16,3 мм. Высота: 40 мм. Класс защиты: IP65 Для латунных клапанов типа ArmaControl 2W200 исп. "НО", DN 15-40 Для латунных клапанов типа ArmaControl 2W160, исп. "НЗ", DN15-25 Для нержавеющих клапанов типа ArmaControl 2W320, исп. "НЗ", DN15-25 Для пластиковых клапанов типа ArmaControl 2W51, исп. "НЗ", DN15-25
Название | Подтип № 4 | Катушка электромагнитная серии EU (AC220V, AC110V, AC24V, DC12V, DC24V)
Артикул |  | EU-DC24V
Цена |  | 950 руб.
Старая цена |  | Нет данных
Изображения |  | ['https://armastock.ru/uploads/product/000/86/thumbs/70_EU.JPG']
Вес |  | 0.1 кг
Статус |  | В наличии
Описание |  | Переменный ток, AC: 220V; 110V, 24V; Мощность: 33VA Постоянный ток, DC: 24V; 12V; Мощность: 20W Диаметр штока: 16,3 мм. Высота: 40 мм. Класс защиты: IP65 Для латунных клапанов типа ArmaControl 2W200 исп. "НО", DN 15-40 Для латунных клапанов типа ArmaControl 2W160, исп. "НЗ", DN15-25 Для нержавеющих клапанов типа ArmaControl 2W320, исп. "НЗ", DN15-25 Для пластиковых клапанов типа ArmaControl 2W51, исп. "НЗ", DN15-25
Название | Подтип № 5 | Катушка электромагнитная серии EU (AC220V, AC110V, AC24V, DC12V, DC24V)
Артикул |  | EU-AC110V
Цена |  | 950 руб.
Старая цена |  | Нет данных
Изображения |  | ['https://armastock.ru/uploads/product/000/86/thumbs/70_EU.JPG']
Вес |  | 0.1 кг
Статус |  | Нет в наличии
Описание |  | Переменный ток, AC: 220V; 110V, 24V; Мощность: 33VA Постоянный ток, DC: 24V; 12V; Мощность: 20W Диаметр штока: 16,3 мм. Высота: 40 мм. Класс защиты: IP65 Для латунных клапанов типа ArmaControl 2W200 исп. "НО", DN 15-40 Для латунных клапанов типа ArmaControl 2W160, исп. "НЗ", DN15-25 Для нержавеющих клапанов типа ArmaControl 2W320, исп. "НЗ", DN15-25 Для пластиковых клапанов типа ArmaControl 2W51, исп. "НЗ", DN15-25
Название | Подтип № 1 | Катушка электромагнитная серии EX (AC220V, AC24V, DC12V, DC24V)
Артикул |  | EX-AC220V
Цена |  | 950 руб.
Старая цена |  | Нет данных
Изображения |  | ['https://armastock.ru/uploads/product/000/87/thumbs/70_EX.JPG']
Вес |  | 0.1 кг
Статус |  | В наличии
Описание |  | Переменный ток, AC: 220V; 24V; Мощность: 22VA Постоянный ток, DC: 24V; 12V; Мощность: 13W Диаметр штока: 14,7 мм. Высота: 42 мм. Класс защиты: IP65 Для латунных клапанов ArmaControl SLP130, исп. "НЗ", DN15-50
Название | Подтип № 2 | Катушка электромагнитная серии EX (AC220V, AC24V, DC12V, DC24V)
Артикул |  | EX-DC12V
Цена |  | 950 руб.
Старая цена |  | Нет данных
Изображения |  | ['https://armastock.ru/uploads/product/000/87/thumbs/70_EX.JPG']
Вес |  | 0.1 кг
Статус |  | В наличии
Описание |  | Переменный ток, AC: 220V; 24V; Мощность: 22VA Постоянный ток, DC: 24V; 12V; Мощность: 13W Диаметр штока: 14,7 мм. Высота: 42 мм. Класс защиты: IP65 Для латунных клапанов ArmaControl SLP130, исп. "НЗ", DN15-50
Название | Подтип № 3 | Катушка электромагнитная серии EX (AC220V, AC24V, DC12V, DC24V)
Артикул |  | EX-DC24V
Цена |  | 950 руб.
Старая цена |  | Нет данных
Изображения |  | ['https://armastock.ru/uploads/product/000/87/thumbs/70_EX.JPG']
Вес |  | 0.1 кг
Статус |  | В наличии
Описание |  | Переменный ток, AC: 220V; 24V; Мощность: 22VA Постоянный ток, DC: 24V; 12V; Мощность: 13W Диаметр штока: 14,7 мм. Высота: 42 мм. Класс защиты: IP65 Для латунных клапанов ArmaControl SLP130, исп. "НЗ", DN15-50
Название | Подтип № 4 | Катушка электромагнитная серии EX (AC220V, AC24V, DC12V, DC24V)
Артикул |  | EX-AC24V
Цена |  | 950 руб.
Старая цена |  | Нет данных
Изображения |  | ['https://armastock.ru/uploads/product/000/87/thumbs/70_EX.JPG']
Вес |  | 0.1 кг
Статус |  | Нет в наличии
Описание |  | Переменный ток, AC: 220V; 24V; Мощность: 22VA Постоянный ток, DC: 24V; 12V; Мощность: 13W Диаметр штока: 14,7 мм. Высота: 42 мм. Класс защиты: IP65 Для латунных клапанов ArmaControl SLP130, исп. "НЗ", DN15-50
Название | Подтип № 1 | Катушка электромагнитная серии EC (DC12V, DC24V)
Артикул |  | EC
Цена |  | 1420.2 руб.
Старая цена |  | Нет данных
Изображения |  | ['https://armastock.ru/uploads/product/000/94/thumbs/70_EC.JPG']
Вес |  | 0.1 кг
Статус |  | Нет в наличии
Описание |  | Постоянный ток, DC: 24V; 12V; Мощность: 1,4W Диаметр штока: 14,7 мм. Высота: 41,5 мм. Класс защиты: IP65 Для клапанов пониженного энергопотребления типа SG5547 DN10-25
Название | Подтип № 2 | Катушка электромагнитная серии EC (DC12V, DC24V)
Артикул |  | EC
Цена |  | 1420.2 руб.
Старая цена |  | Нет данных
Изображения |  | ['https://armastock.ru/uploads/product/000/94/thumbs/70_EC.JPG']
Вес |  | 0.1 кг
Статус |  | Нет в наличии
Описание |  | Постоянный ток, DC: 24V; 12V; Мощность: 1,4W Диаметр штока: 14,7 мм. Высота: 41,5 мм. Класс защиты: IP65 Для клапанов пониженного энергопотребления типа SG5547 DN10-25
Название | Подтип № 1 | Катушка электромагнитная серии 2L (AC220V, DC24V)
Артикул |  | 2L-220
Цена |  | 1490 руб.
Старая цена |  | Нет данных
Изображения |  | ['https://armastock.ru/uploads/product/000/90/thumbs/70_EK.JPG']
Вес |  | 0.2 кг
Статус |  | Нет в наличии
Описание |  | Переменный ток, AC: 220V; Мощность: 28VA Постоянный ток, DC: 24V; Мощность: 24W Диаметр штока: 21 мм. Высота: 63 мм. Класс защиты: IP654 Для латунных клапанов ArmaControl типа 2L170, исп. "НЗ", DN15-50
Название | Подтип № 2 | Катушка электромагнитная серии 2L (AC220V, DC24V)
Артикул |  | 2L-24
Цена |  | 1490 руб.
Старая цена |  | Нет данных
Изображения |  | ['https://armastock.ru/uploads/product/000/90/thumbs/70_EK.JPG']
Вес |  | 0.2 кг
Статус |  | Нет в наличии
Описание |  | Переменный ток, AC: 220V; Мощность: 28VA Постоянный ток, DC: 24V; Мощность: 24W Диаметр штока: 21 мм. Высота: 63 мм. Класс защиты: IP654 Для латунных клапанов ArmaControl типа 2L170, исп. "НЗ", DN15-50
Название | Подтип № 1 | Катушка электромагнитная серии ARM DR IP68 (AC220V, AC24V, DC12V. DC24V)
Артикул |  | EN-1
Цена |  | 1550 руб.
Старая цена |  | Нет данных
Изображения |  | ['https://armastock.ru/uploads/product/100/166/thumbs/70_drk_2018-09-21_15-29-54.jpg']
Вес |  | 0.1 кг
Статус |  | В наличии
Описание |  | Постоянный ток, DC: 24V; 12V; Мощность: 20W Класс защиты: IP68 Диаметр штока - 15.3 мм , Высота 44мм Возможна работа на глубине до 5 метров
Название | Подтип № 2 | Катушка электромагнитная серии ARM DR IP68 (AC220V, AC24V, DC12V. DC24V)
Артикул |  | EN-1
Цена |  | 1550 руб.
Старая цена |  | Нет данных
Изображения |  | ['https://armastock.ru/uploads/product/100/166/thumbs/70_drk_2018-09-21_15-29-54.jpg']
Вес |  | 0.1 кг
Статус |  | В наличии
Описание |  | Постоянный ток, DC: 24V; 12V; Мощность: 20W Класс защиты: IP68 Диаметр штока - 15.3 мм , Высота 44мм Возможна работа на глубине до 5 метров
Название | Подтип № 3 | Катушка электромагнитная серии ARM DR IP68 (AC220V, AC24V, DC12V. DC24V)
Артикул |  | EN-1
Цена |  | 1550 руб.
Старая цена |  | Нет данных
Изображения |  | ['https://armastock.ru/uploads/product/100/166/thumbs/70_drk_2018-09-21_15-29-54.jpg']
Вес |  | 0.1 кг
Статус |  | В наличии
Описание |  | Постоянный ток, DC: 24V; 12V; Мощность: 20W Класс защиты: IP68 Диаметр штока - 15.3 мм , Высота 44мм Возможна работа на глубине до 5 метров
Название | Подтип № 4 | Катушка электромагнитная серии ARM DR IP68 (AC220V, AC24V, DC12V. DC24V)
Артикул |  | EN-1
Цена |  | 1550 руб.
Старая цена |  | Нет данных
Изображения |  | ['https://armastock.ru/uploads/product/100/166/thumbs/70_drk_2018-09-21_15-29-54.jpg']
Вес |  | 0.1 кг
Статус |  | Нет в наличии
Описание |  | Постоянный ток, DC: 24V; 12V; Мощность: 20W Класс защиты: IP68 Диаметр штока - 15.3 мм , Высота 44мм Возможна работа на глубине до 5 метров
Название | Подтип № 1 | Катушка электромагнитная серии EN (AC220V, AC24V, DC12V. DC24V)
Артикул |  | EN
Цена |  | 1812.6 руб.
Старая цена |  | Нет данных
Изображения |  | ['https://armastock.ru/uploads/product/000/89/thumbs/70_EN.JPG']
Вес |  | 0.1 кг
Статус |  | Нет в наличии
Описание |  | Переменный ток, AC: 220V; 24V; Мощность: 14VA Постоянный ток, DC: 24V; 12V; Мощность: 8W Диаметр штока: 12 мм. Высота: 40 мм. Класс защиты: IP65 Для латунных клапанов SMART типа SB5592, исп. "НЗ", DN15-25
Название | Подтип № 2 | Катушка электромагнитная серии EN (AC220V, AC24V, DC12V. DC24V)
Артикул |  | EN
Цена |  | 1812.6 руб.
Старая цена |  | Нет данных
Изображения |  | ['https://armastock.ru/uploads/product/000/89/thumbs/70_EN.JPG']
Вес |  | 0.1 кг
Статус |  | Нет в наличии
Описание |  | Переменный ток, AC: 220V; 24V; Мощность: 14VA Постоянный ток, DC: 24V; 12V; Мощность: 8W Диаметр штока: 12 мм. Высота: 40 мм. Класс защиты: IP65 Для латунных клапанов SMART типа SB5592, исп. "НЗ", DN15-25
Название | Подтип № 3 | Катушка электромагнитная серии EN (AC220V, AC24V, DC12V. DC24V)
Артикул |  | EN
Цена |  | 1812.6 руб.
Старая цена |  | Нет данных
Изображения |  | ['https://armastock.ru/uploads/product/000/89/thumbs/70_EN.JPG']
Вес |  | 0.1 кг
Статус |  | Нет в наличии
Описание |  | Переменный ток, AC: 220V; 24V; Мощность: 14VA Постоянный ток, DC: 24V; 12V; Мощность: 8W Диаметр штока: 12 мм. Высота: 40 мм. Класс защиты: IP65 Для латунных клапанов SMART типа SB5592, исп. "НЗ", DN15-25
Название | Подтип № 4 | Катушка электромагнитная серии EN (AC220V, AC24V, DC12V. DC24V)
Артикул |  | EN
Цена |  | 1812.6 руб.
Старая цена |  | Нет данных
Изображения |  | ['https://armastock.ru/uploads/product/000/89/thumbs/70_EN.JPG']
Вес |  | 0.1 кг
Статус |  | Нет в наличии
Описание |  | Переменный ток, AC: 220V; 24V; Мощность: 14VA Постоянный ток, DC: 24V; 12V; Мощность: 8W Диаметр штока: 12 мм. Высота: 40 мм. Класс защиты: IP65 Для латунных клапанов SMART типа SB5592, исп. "НЗ", DN15-25
Название | Подтип № 1 | Катушка электромагнитная серии PW (AC220V, DC24V)
Артикул |  | PW-220V
Цена |  | 1940 руб.
Старая цена |  | Нет данных
Изображения |  | ['https://armastock.ru/uploads/product/000/88/thumbs/70_EE.JPG']
Вес |  | 0.2 кг
Статус |  | Нет в наличии
Описание |  | Переменный ток, AC: 220V; Мощность: 70VA Постоянный ток, DC: 24V; Мощность: 40W Диаметр штока: 20,3 мм. Высота: 50 мм. Класс защиты: IP65 Для клапанов из ПВХ (PVC-U) типа SLP-UPVC, DN 32-50
Название | Подтип № 2 | Катушка электромагнитная серии PW (AC220V, DC24V)
Артикул |  | PW-DC24V
Цена |  | 1940 руб.
Старая цена |  | Нет данных
Изображения |  | ['https://armastock.ru/uploads/product/000/88/thumbs/70_EE.JPG']
Вес |  | 0.2 кг
Статус |  | Нет в наличии
Описание |  | Переменный ток, AC: 220V; Мощность: 70VA Постоянный ток, DC: 24V; Мощность: 40W Диаметр штока: 20,3 мм. Высота: 50 мм. Класс защиты: IP65 Для клапанов из ПВХ (PVC-U) типа SLP-UPVC, DN 32-50
Название | Подтип № 1 | Катушка электромагнитная серии PV (AC220V, DC24V)
Артикул |  | PV-AC220V
Цена |  | 1950 руб.
Старая цена |  | Нет данных
Изображения |  | ['https://armastock.ru/uploads/product/400/442/thumbs/70_EU.JPG']
Вес |  | 0.1 кг
Статус |  | В наличии
Описание |  | Переменный ток, AC: 220V; Мощность: 33VA Постоянный ток, DC: 24V; Мощность: 20W Диаметр штока: 16,3 мм. Высота: 40 мм. Класс защиты: IP65 Для клапанов из ПВХ (PVC-U) типа SLP-UPVC, DN 15-25
Название | Подтип № 2 | Катушка электромагнитная серии PV (AC220V, DC24V)
Артикул |  | PV-DC24V
Цена |  | 1950 руб.
Старая цена |  | Нет данных
Изображения |  | ['https://armastock.ru/uploads/product/400/442/thumbs/70_EU.JPG']
Вес |  | 0.1 кг
Статус |  | В наличии
Описание |  | Переменный ток, AC: 220V; Мощность: 33VA Постоянный ток, DC: 24V; Мощность: 20W Диаметр штока: 16,3 мм. Высота: 40 мм. Класс защиты: IP65 Для клапанов из ПВХ (PVC-U) типа SLP-UPVC, DN 15-25
Название | Подтип № 1 | Катушка электромагнитная серии EE (AC220V, AC24V, DC24V, DC12V)
Артикул |  | EE-AC220V
Цена |  | 2350 руб.
Старая цена |  | Нет данных
Изображения |  | ['https://armastock.ru/uploads/product/400/443/thumbs/70_EE.JPG']
Вес |  | 0.2 кг
Статус |  | В наличии
Описание |  | Переменный ток, AC: 220V; 24V; Мощность: 70VA Постоянный ток, DC: 24V; 12V; Мощность: 40W Диаметр штока: 20,3 мм. Высота: 50 мм. Класс защиты: IP65 Для латунных, пластиковых и нержавеющих клапанов типа ArmaControl 2W160 , 2W320, 2W51, исп. "НЗ", DN32-50 Для латунных клапанов 2W200, исп. "НО", DN50
Название | Подтип № 2 | Катушка электромагнитная серии EE (AC220V, AC24V, DC24V, DC12V)
Артикул |  | EE-DC12V
Цена |  | 2350 руб.
Старая цена |  | Нет данных
Изображения |  | ['https://armastock.ru/uploads/product/400/443/thumbs/70_EE.JPG']
Вес |  | 0.2 кг
Статус |  | В наличии
Описание |  | Переменный ток, AC: 220V; 24V; Мощность: 70VA Постоянный ток, DC: 24V; 12V; Мощность: 40W Диаметр штока: 20,3 мм. Высота: 50 мм. Класс защиты: IP65 Для латунных, пластиковых и нержавеющих клапанов типа ArmaControl 2W160 , 2W320, 2W51, исп. "НЗ", DN32-50 Для латунных клапанов 2W200, исп. "НО", DN50
Название | Подтип № 3 | Катушка электромагнитная серии EE (AC220V, AC24V, DC24V, DC12V)
Артикул |  | EE-DC24V
Цена |  | 2350 руб.
Старая цена |  | Нет данных
Изображения |  | ['https://armastock.ru/uploads/product/400/443/thumbs/70_EE.JPG']
Вес |  | 0.2 кг
Статус |  | В наличии
Описание |  | Переменный ток, AC: 220V; 24V; Мощность: 70VA Постоянный ток, DC: 24V; 12V; Мощность: 40W Диаметр штока: 20,3 мм. Высота: 50 мм. Класс защиты: IP65 Для латунных, пластиковых и нержавеющих клапанов типа ArmaControl 2W160 , 2W320, 2W51, исп. "НЗ", DN32-50 Для латунных клапанов 2W200, исп. "НО", DN50
Название | Подтип № 4 | Катушка электромагнитная серии EE (AC220V, AC24V, DC24V, DC12V)
Артикул |  | EE-AC24V
Цена |  | 2350 руб.
Старая цена |  | Нет данных
Изображения |  | ['https://armastock.ru/uploads/product/400/443/thumbs/70_EE.JPG']
Вес |  | 0.2 кг
Статус |  | В наличии
Описание |  | Переменный ток, AC: 220V; 24V; Мощность: 70VA Постоянный ток, DC: 24V; 12V; Мощность: 40W Диаметр штока: 20,3 мм. Высота: 50 мм. Класс защиты: IP65 Для латунных, пластиковых и нержавеющих клапанов типа ArmaControl 2W160 , 2W320, 2W51, исп. "НЗ", DN32-50 Для латунных клапанов 2W200, исп. "НО", DN50
Название | Подтип № 5 | Катушка электромагнитная серии EE (AC220V, AC24V, DC24V, DC12V)
Артикул |  | EE-AC110V
Цена |  | 2350 руб.
Старая цена |  | Нет данных
Изображения |  | ['https://armastock.ru/uploads/product/400/443/thumbs/70_EE.JPG']
Вес |  | 0.2 кг
Статус |  | Нет в наличии
Описание |  | Переменный ток, AC: 220V; 24V; Мощность: 70VA Постоянный ток, DC: 24V; 12V; Мощность: 40W Диаметр штока: 20,3 мм. Высота: 50 мм. Класс защиты: IP65 Для латунных, пластиковых и нержавеющих клапанов типа ArmaControl 2W160 , 2W320, 2W51, исп. "НЗ", DN32-50 Для латунных клапанов 2W200, исп. "НО", DN50
Название | Подтип № 1 | Катушка электромагнитная серии EL-1 (AC220V, DC24V)
Артикул |  | EL-1
Цена |  | 2403.9 руб.
Старая цена |  | Нет данных
Изображения |  | ['https://armastock.ru/uploads/product/000/97/thumbs/70_EL1.JPG']
Вес |  | 0.2 кг
Статус |  | Нет в наличии
Описание |  | Переменный ток, AC: 220V; Мощность 23VA; Постоянный ток, DC: 24V; Мощность 50W; Диаметр штока: 15,3 мм. Высота: 47 мм. Класс защиты: IP65 Для фланцевых клапанов типа ARM HF6502, исп. "НЗ" DN50-100 Для фланцевых клапанов типа ARM HF6504, исп. "НО" DN50-100
Название | Подтип № 2 | Катушка электромагнитная серии EL-1 (AC220V, DC24V)
Артикул |  | EL-1
Цена |  | 2403.9 руб.
Старая цена |  | Нет данных
Изображения |  | ['https://armastock.ru/uploads/product/000/97/thumbs/70_EL1.JPG']
Вес |  | 0.2 кг
Статус |  | Нет в наличии
Описание |  | Переменный ток, AC: 220V; Мощность 23VA; Постоянный ток, DC: 24V; Мощность 50W; Диаметр штока: 15,3 мм. Высота: 47 мм. Класс защиты: IP65 Для фланцевых клапанов типа ARM HF6502, исп. "НЗ" DN50-100 Для фланцевых клапанов типа ARM HF6504, исп. "НО" DN50-100
Название | Подтип № 1 | Катушка электромагнитная серии ER (AC220V, DC24V)
Артикул |  | ER
Цена |  | 2903.4 руб.
Старая цена |  | Нет данных
Изображения |  | ['https://armastock.ru/uploads/product/000/92/thumbs/70_ER.JPG']
Вес |  | 0.2 кг
Статус |  | Нет в наличии
Описание |  | Переменный ток, AC: 220V; Мощность: 18VA Постоянный ток, DC: 24V; Мощность: 15W Диаметр штока: 16,3 мм. Высота: 41 мм. Класс защиты: IP65 Для нержавеющих клапанов SMART типа ARM HX5571, исп. "НЗ", DN15-50
Название | Подтип № 2 | Катушка электромагнитная серии ER (AC220V, DC24V)
Артикул |  | ER
Цена |  | 2903.4 руб.
Старая цена |  | Нет данных
Изображения |  | ['https://armastock.ru/uploads/product/000/92/thumbs/70_ER.JPG']
Вес |  | 0.2 кг
Статус |  | Нет в наличии
Описание |  | Переменный ток, AC: 220V; Мощность: 18VA Постоянный ток, DC: 24V; Мощность: 15W Диаметр штока: 16,3 мм. Высота: 41 мм. Класс защиты: IP65 Для нержавеющих клапанов SMART типа ARM HX5571, исп. "НЗ", DN15-50
Название | Подтип № 1 | Катушка электромагнитная серии ES, энергосберегающая без нагрева
Артикул |  | ES-AC220V
Цена |  | 2950 руб.
Старая цена |  | Нет данных
Изображения |  | ['https://armastock.ru/uploads/product/500/599/thumbs/70_beznagreva-transformed_2023-10-06_16-23-21.jpeg']
Вес |  | 0.1 кг
Статус |  | В наличии
Описание |  | Данная серия соленоидных катушек имеет специализированный DIN разъем и намотку, которые предотвращают нагрев во время эксплуатации. Также данная серия катушек отличается низким электропотреблением. Доступные варианты: Переменный ток, AC: 220V; 24V; Постоянный ток, DC: 24V; 12V; Диаметр штока: 16,3 мм. Высота: 40 мм. Класс защиты: IP65 Для латунных клапанов типа ArmaControl 2W200 исп. "НО", DN 15-25 Для латунных клапанов типа ArmaControl 2W160, исп. "НЗ", DN15-25 Для нержавеющих клапанов типа ArmaControl 2W320, исп. "НЗ", DN15-25 Для пластиковых клапанов типа ArmaControl 2W51, исп. "НЗ", DN15-25
Название | Подтип № 2 | Катушка электромагнитная серии ES, энергосберегающая без нагрева
Артикул |  | ES-AC24V
Цена |  | 2950 руб.
Старая цена |  | Нет данных
Изображения |  | ['https://armastock.ru/uploads/product/500/599/thumbs/70_beznagreva-transformed_2023-10-06_16-23-21.jpeg']
Вес |  | 0.1 кг
Статус |  | В наличии
Описание |  | Данная серия соленоидных катушек имеет специализированный DIN разъем и намотку, которые предотвращают нагрев во время эксплуатации. Также данная серия катушек отличается низким электропотреблением. Доступные варианты: Переменный ток, AC: 220V; 24V; Постоянный ток, DC: 24V; 12V; Диаметр штока: 16,3 мм. Высота: 40 мм. Класс защиты: IP65 Для латунных клапанов типа ArmaControl 2W200 исп. "НО", DN 15-25 Для латунных клапанов типа ArmaControl 2W160, исп. "НЗ", DN15-25 Для нержавеющих клапанов типа ArmaControl 2W320, исп. "НЗ", DN15-25 Для пластиковых клапанов типа ArmaControl 2W51, исп. "НЗ", DN15-25
Название | Подтип № 3 | Катушка электромагнитная серии ES, энергосберегающая без нагрева
Артикул |  | ES-DC12V
Цена |  | 2950 руб.
Старая цена |  | Нет данных
Изображения |  | ['https://armastock.ru/uploads/product/500/599/thumbs/70_beznagreva-transformed_2023-10-06_16-23-21.jpeg']
Вес |  | 0.1 кг
Статус |  | В наличии
Описание |  | Данная серия соленоидных катушек имеет специализированный DIN разъем и намотку, которые предотвращают нагрев во время эксплуатации. Также данная серия катушек отличается низким электропотреблением. Доступные варианты: Переменный ток, AC: 220V; 24V; Постоянный ток, DC: 24V; 12V; Диаметр штока: 16,3 мм. Высота: 40 мм. Класс защиты: IP65 Для латунных клапанов типа ArmaControl 2W200 исп. "НО", DN 15-25 Для латунных клапанов типа ArmaControl 2W160, исп. "НЗ", DN15-25 Для нержавеющих клапанов типа ArmaControl 2W320, исп. "НЗ", DN15-25 Для пластиковых клапанов типа ArmaControl 2W51, исп. "НЗ", DN15-25
Название | Подтип № 4 | Катушка электромагнитная серии ES, энергосберегающая без нагрева
Артикул |  | ES-DC24V
Цена |  | 2950 руб.
Старая цена |  | Нет данных
Изображения |  | ['https://armastock.ru/uploads/product/500/599/thumbs/70_beznagreva-transformed_2023-10-06_16-23-21.jpeg']
Вес |  | 0.1 кг
Статус |  | В наличии
Описание |  | Данная серия соленоидных катушек имеет специализированный DIN разъем и намотку, которые предотвращают нагрев во время эксплуатации. Также данная серия катушек отличается низким электропотреблением. Доступные варианты: Переменный ток, AC: 220V; 24V; Постоянный ток, DC: 24V; 12V; Диаметр штока: 16,3 мм. Высота: 40 мм. Класс защиты: IP65 Для латунных клапанов типа ArmaControl 2W200 исп. "НО", DN 15-25 Для латунных клапанов типа ArmaControl 2W160, исп. "НЗ", DN15-25 Для нержавеющих клапанов типа ArmaControl 2W320, исп. "НЗ", DN15-25 Для пластиковых клапанов типа ArmaControl 2W51, исп. "НЗ", DN15-25
Название | Подтип № 1 | Катушка электромагнитная серии EL-2 (AC220V, DC24V)
Артикул |  | EL-2
Цена |  | 6534 руб.
Старая цена |  | Нет данных
Изображения |  | ['https://armastock.ru/uploads/product/000/98/thumbs/70_EL2.JPG']
Вес |  | 0.3 кг
Статус |  | Нет в наличии
Описание |  | Переменный ток, AC: 220V; Мощность 23VA; Постоянный ток, DC: 24V; Мощность 50W; Диаметр штока: 20,5 мм. Высота: 84 мм. Класс защиты: IP65 Для фланцевых клапанов типа ARM SM7205, исп. "НЗ" DN65-100 Для латунных паровых клапанов типа ARM SL5595, исп. "НЗ" DN15-20
Название | Подтип № 2 | Катушка электромагнитная серии EL-2 (AC220V, DC24V)
Артикул |  | EL-2
Цена |  | 6534 руб.
Старая цена |  | Нет данных
Изображения |  | ['https://armastock.ru/uploads/product/000/98/thumbs/70_EL2.JPG']
Вес |  | 0.3 кг
Статус |  | Нет в наличии
Описание |  | Переменный ток, AC: 220V; Мощность 23VA; Постоянный ток, DC: 24V; Мощность 50W; Диаметр штока: 20,5 мм. Высота: 84 мм. Класс защиты: IP65 Для фланцевых клапанов типа ARM SM7205, исп. "НЗ" DN65-100 Для латунных паровых клапанов типа ARM SL5595, исп. "НЗ" DN15-20
Название | Подтип № 1 | Катушка электромагнитная серии EL-3 (AC220V, DC24V)
Артикул |  | EL-3
Цена |  | 7544.7 руб.
Старая цена |  | Нет данных
Изображения |  | ['https://armastock.ru/uploads/product/000/99/thumbs/70_EL3.JPG']
Вес |  | 0.3 кг
Статус |  | Нет в наличии
Описание |  | Переменный ток, AC: 220V; Мощность 55VA; Постоянный ток, DC: 24V; Мощность 64W; Диаметр штока: 25,8 мм. Высота: 93 мм. Класс защиты: IP65 Для фланцевых клапанов типа ARM HF6502, исп. "НЗ" DN50-100 Для латунных паровых клапанов типа ARM SL5595, исп. "НЗ" DN25-50 Для фланцевых клапанов типа ARM SL7555F, исп. "НЗ" DN25-50
Название | Подтип № 2 | Катушка электромагнитная серии EL-3 (AC220V, DC24V)
Артикул |  | EL-3
Цена |  | 7544.7 руб.
Старая цена |  | Нет данных
Изображения |  | ['https://armastock.ru/uploads/product/000/99/thumbs/70_EL3.JPG']
Вес |  | 0.3 кг
Статус |  | Нет в наличии
Описание |  | Переменный ток, AC: 220V; Мощность 55VA; Постоянный ток, DC: 24V; Мощность 64W; Диаметр штока: 25,8 мм. Высота: 93 мм. Класс защиты: IP65 Для фланцевых клапанов типа ARM HF6502, исп. "НЗ" DN50-100 Для латунных паровых клапанов типа ARM SL5595, исп. "НЗ" DN25-50 Для фланцевых клапанов типа ARM SL7555F, исп. "НЗ" DN25-50
Название | Подтип № 1 | EPDM мембраны( диафрагмы) для клапанов серии ArmaControl SLP130
Артикул |  | MEM-SLP130-15
Цена |  | 500 руб.
Старая цена |  | Нет данных
Изображения |  | ['https://armastock.ru/uploads/product/100/102/thumbs/70_TH075.JPG']
Вес |  | 0.1 кг
Статус |  | В наличии
Описание |  | В данном разделе представлены мембраны для электромагнитных клапанов серии ArmaControl SLP130 - Нормально закрытые клапаны; Материал мембраны - EPDM
Название | Подтип № 2 | EPDM мембраны( диафрагмы) для клапанов серии ArmaControl SLP130
Артикул |  | MEM-SLP130-20
Цена |  | 590 руб.
Старая цена |  | Нет данных
Изображения |  | ['https://armastock.ru/uploads/product/100/102/thumbs/70_TH075.JPG']
Вес |  | 0.1 кг
Статус |  | В наличии
Описание |  | В данном разделе представлены мембраны для электромагнитных клапанов серии ArmaControl SLP130 - Нормально закрытые клапаны; Материал мембраны - EPDM
Название | Подтип № 3 | EPDM мембраны( диафрагмы) для клапанов серии ArmaControl SLP130
Артикул |  | MEM-SLP130-25
Цена |  | 830 руб.
Старая цена |  | Нет данных
Изображения |  | ['https://armastock.ru/uploads/product/100/102/thumbs/70_TH075.JPG']
Вес |  | 0.1 кг
Статус |  | В наличии
Описание |  | В данном разделе представлены мембраны для электромагнитных клапанов серии ArmaControl SLP130 - Нормально закрытые клапаны; Материал мембраны - EPDM
Название | Подтип № 4 | EPDM мембраны( диафрагмы) для клапанов серии ArmaControl SLP130
Артикул |  | MEM-SLP130-32
Цена |  | 995 руб.
Старая цена |  | Нет данных
Изображения |  | ['https://armastock.ru/uploads/product/100/102/thumbs/70_TH075.JPG']
Вес |  | 0.1 кг
Статус |  | В наличии
Описание |  | В данном разделе представлены мембраны для электромагнитных клапанов серии ArmaControl SLP130 - Нормально закрытые клапаны; Материал мембраны - EPDM
Название | Подтип № 5 | EPDM мембраны( диафрагмы) для клапанов серии ArmaControl SLP130
Артикул |  | MEM-SLP130-40
Цена |  | 1320 руб.
Старая цена |  | Нет данных
Изображения |  | ['https://armastock.ru/uploads/product/100/102/thumbs/70_TH075.JPG']
Вес |  | 0.1 кг
Статус |  | В наличии
Описание |  | В данном разделе представлены мембраны для электромагнитных клапанов серии ArmaControl SLP130 - Нормально закрытые клапаны; Материал мембраны - EPDM
Название | Подтип № 6 | EPDM мембраны( диафрагмы) для клапанов серии ArmaControl SLP130
Артикул |  | MEM-SLP130-50
Цена |  | 1630 руб.
Старая цена |  | Нет данных
Изображения |  | ['https://armastock.ru/uploads/product/100/102/thumbs/70_TH075.JPG']
Вес |  | 0.1 кг
Статус |  | В наличии
Описание |  | В данном разделе представлены мембраны для электромагнитных клапанов серии ArmaControl SLP130 - Нормально закрытые клапаны; Материал мембраны - EPDM
Название | Подтип № 1 | FKM мембраны( диафрагмы) для клапанов серии ArmaControl 2W
Артикул |  | MEM-2W-15
Цена |  | 590 руб.
Старая цена |  | Нет данных
Изображения |  | ['https://armastock.ru/uploads/product/100/104/thumbs/70_TH055.jpg']
Вес |  | 0.1 кг
Статус |  | В наличии
Описание |  | Мембрана сделана из материала FKM Подходит к клапанам: ArmaControl 2W160 , 2W51, 2W200, 2W320
Название | Подтип № 2 | FKM мембраны( диафрагмы) для клапанов серии ArmaControl 2W
Артикул |  | MEM-2W-20
Цена |  | 590 руб.
Старая цена |  | Нет данных
Изображения |  | ['https://armastock.ru/uploads/product/100/104/thumbs/70_TH055.jpg']
Вес |  | 0.1 кг
Статус |  | В наличии
Описание |  | Мембрана сделана из материала FKM Подходит к клапанам: ArmaControl 2W160 , 2W51, 2W200, 2W320
Название | Подтип № 3 | FKM мембраны( диафрагмы) для клапанов серии ArmaControl 2W
Артикул |  | MEM-2W-25
Цена |  | 890 руб.
Старая цена |  | Нет данных
Изображения |  | ['https://armastock.ru/uploads/product/100/104/thumbs/70_TH055.jpg']
Вес |  | 0.1 кг
Статус |  | В наличии
Описание |  | Мембрана сделана из материала FKM Подходит к клапанам: ArmaControl 2W160 , 2W51, 2W200, 2W320
Название | Подтип № 4 | FKM мембраны( диафрагмы) для клапанов серии ArmaControl 2W
Артикул |  | MEM-2W-32
Цена |  | 1235 руб.
Старая цена |  | Нет данных
Изображения |  | ['https://armastock.ru/uploads/product/100/104/thumbs/70_TH055.jpg']
Вес |  | 0.1 кг
Статус |  | В наличии
Описание |  | Мембрана сделана из материала FKM Подходит к клапанам: ArmaControl 2W160 , 2W51, 2W200, 2W320
Название | Подтип № 5 | FKM мембраны( диафрагмы) для клапанов серии ArmaControl 2W
Артикул |  | MEM-2W-40
Цена |  | 1475 руб.
Старая цена |  | Нет данных
Изображения |  | ['https://armastock.ru/uploads/product/100/104/thumbs/70_TH055.jpg']
Вес |  | 0.1 кг
Статус |  | В наличии
Описание |  | Мембрана сделана из материала FKM Подходит к клапанам: ArmaControl 2W160 , 2W51, 2W200, 2W320
Название | Подтип № 6 | FKM мембраны( диафрагмы) для клапанов серии ArmaControl 2W
Артикул |  | MEM-2W-50
Цена |  | 1970 руб.
Старая цена |  | Нет данных
Изображения |  | ['https://armastock.ru/uploads/product/100/104/thumbs/70_TH055.jpg']
Вес |  | 0.1 кг
Статус |  | Нет в наличии
Описание |  | Мембрана сделана из материала FKM Подходит к клапанам: ArmaControl 2W160 , 2W51, 2W200, 2W320
Название |  | Разветвительсплит для кранов в системе от протечек ArmaControl
Артикул |  | ARMAudl
Цена |  | 350 руб.
Старая цена |  | Нет данных
Изображения |  | ['https://armastock.ru/uploads/product/200/241/thumbs/70_udlinitel1537539634_2018-09-21_17-20-34.jpg']
Вес |  | 0кг.
Статус |  | В наличии
Описание |  | Разветвитель для кранов в системе от протечек ArmaControl. Подходит только для систем ARC-2
Название |  | Датчик протечки DC5-12V для системы ArmaControl
Артикул |  | ARMAdat
Цена |  | 550 руб.
Старая цена |  | Нет данных
Изображения |  | ['https://armastock.ru/uploads/product/200/240/thumbs/70_ARC1-2-15-new-5_2022-10-31_14-49-32.jpg', 'https://armastock.ru/uploads/product/200/240/thumbs/70_datchik_2018-09-21_17-19-21.jpg']
Вес |  | 0.1кг.
Статус |  | В наличии
Описание |  | Датчик протечки DC5-12V для системы ARMAControl (6 метров). Подходит для всех видов систем данной серии
Название |  | Датчик протечки воды ArmaControl WD-03 защита от протечек воды беспроводной датчик утечки детектор утечки воды
Артикул |  | WD-03
Цена |  | 700 руб.
Старая цена |  | 1 860 руб.
Изображения |  | ['https://armastock.ru/uploads/product/500/561/thumbs/70_snimok_2022-12-15_17-26-14.JPG', 'https://armastock.ru/uploads/product/500/561/thumbs/70_1_2022-12-15_17-26-14.JPG', 'https://armastock.ru/uploads/product/500/561/thumbs/70_2_2022-12-15_17-26-14.JPG', 'https://armastock.ru/uploads/product/500/561/thumbs/70_3_2022-12-15_17-26-14.JPG', 'https://armastock.ru/uploads/product/500/561/thumbs/70_4_2022-12-15_17-26-14.JPG', 'https://armastock.ru/uploads/product/500/561/thumbs/70_5_2022-12-15_17-26-14.JPG', 'https://armastock.ru/uploads/product/500/561/thumbs/70_6_2022-12-15_17-26-14.JPG', 'https://armastock.ru/uploads/product/500/561/thumbs/70_7_2022-12-15_17-26-14.JPG']
Вес |  | 150 г.
Статус |  | В наличии
Описание |  | Детектор утечки воды WD-03 Форма: круглая Материал: АБС-пластик Цвет: белый Рабочее напряжение: 9 В Мощность: батарея Крона 9 В (не входит в комплект)
Название |  | Адаптер питания для системы от протечек ArmaControl
Артикул |  | ARMAadapt
Цена |  | 750 руб.
Старая цена |  | Нет данных
Изображения |  | ['https://armastock.ru/uploads/product/200/239/thumbs/70_ARC1-2-15-new-3_2022-10-31_14-49-54.jpg', 'https://armastock.ru/uploads/product/200/239/thumbs/70_adapter_2018-09-21_17-18-10.jpg']
Вес |  | 0.1кг.
Статус |  | В наличии
Описание |  | Адаптер питания для системы от протечек ARMAControl. Подходит для всех видов систем данной серии
Название |  | Цифровая консоль, блок управления для системы от протечек ArmaControl
Артикул |  | ARMAcons
Цена |  | 2 500 руб.
Старая цена |  | Нет данных
Изображения |  | ['https://armastock.ru/uploads/product/200/238/thumbs/70_DSC_5167_2019-06-07_18-29-53.jpg', 'https://armastock.ru/uploads/product/200/238/thumbs/70_ARC1-2-15-new-2_2022-10-31_14-50-19.jpg']
Вес |  | 0.1кг.
Статус |  | В наличии
Описание |  | Цифровая консоль, блок управления для системы от протечек ARMAControl. Подходит для всех видов систем данной серии
Название | Подтип № 1 | Беспроводной кинетический выключатель света ArmaControl AS-71 (одинарная клавиша отдельно)
Артикул |  | AS-71-Gold-K
Цена |  | 850 руб.
Старая цена |  | Нет данных
Изображения |  | ['https://armastock.ru/uploads/product/400/455/thumbs/70_DSC_5980_2021-09-09_18-46-50.jpg', 'https://armastock.ru/uploads/product/400/455/thumbs/70_DSC_5987_2021-09-09_17-06-43.jpg', 'https://armastock.ru/uploads/product/400/455/thumbs/70_DSC_5984_2021-09-09_17-06-48.jpg', 'https://armastock.ru/uploads/product/400/455/thumbs/70_DSC_5970_2021-09-09_17-06-56.jpg', 'https://armastock.ru/uploads/product/400/455/thumbs/70_DSC_5991_2021-09-09_17-07-08.jpg', 'https://armastock.ru/uploads/product/400/455/thumbs/70_DSC_5976_2021-09-09_17-07-35.jpg', 'https://armastock.ru/uploads/product/400/455/thumbs/70_DSC_6000_2021-09-09_17-07-45.jpg', 'https://armastock.ru/uploads/product/400/455/thumbs/70_DSC_5973_2021-09-09_17-07-49.jpg', 'https://armastock.ru/uploads/product/400/455/thumbs/70_DSC_5997_2021-09-09_17-07-55.jpg', 'https://armastock.ru/uploads/product/400/455/thumbs/70_DSC_6044_2021-09-09_17-08-49.jpg']
Вес |  | 0.06 кг
Статус |  | В наличии
Описание |  | Данная позиция являеется комплектущей для комплектов AS-6. Данная функция пригодится для проходных выключателей и подобного. Беспроводной кинетический выключатель света ArmaControl AS-71 не требует батарей и проводов. Он использует уникальную технологию сбора энергии. Когда Вы нажимаете кнопку, модуль преобразования энергии внутри преобразует кинетическую энергию в электрическую. Затем беспроводной модуль кнопки отправляет сигнал на приемник. Приемник получает сигналы и включает / выключает свет. Данный комплект включает : клавиша одинарная 1 шт. Вы можете скачать технический паспорт на данную серию по этой ссылке Рабочие диапазоны частот 433 МГц Дальность действия до 70 метров Макс. мощность 1000W Кодировка сигнала Адресная трансмиссия Питание Автономный, кинетическая энергия Температурный диапазон эксплуатации от -40 до +45 °С Способ крепления Двусторонний скотч, Саморезы Габариты 88×86×15 мм Цвет Белый , Золотой, Серебристый
Название | Подтип № 2 | Беспроводной кинетический выключатель света ArmaControl AS-71 (одинарная клавиша отдельно)
Артикул |  | AS-71-Silver-K
Цена |  | 850 руб.
Старая цена |  | Нет данных
Изображения |  | ['https://armastock.ru/uploads/product/400/455/thumbs/70_DSC_5980_2021-09-09_18-46-50.jpg', 'https://armastock.ru/uploads/product/400/455/thumbs/70_DSC_5987_2021-09-09_17-06-43.jpg', 'https://armastock.ru/uploads/product/400/455/thumbs/70_DSC_5984_2021-09-09_17-06-48.jpg', 'https://armastock.ru/uploads/product/400/455/thumbs/70_DSC_5970_2021-09-09_17-06-56.jpg', 'https://armastock.ru/uploads/product/400/455/thumbs/70_DSC_5991_2021-09-09_17-07-08.jpg', 'https://armastock.ru/uploads/product/400/455/thumbs/70_DSC_5976_2021-09-09_17-07-35.jpg', 'https://armastock.ru/uploads/product/400/455/thumbs/70_DSC_6000_2021-09-09_17-07-45.jpg', 'https://armastock.ru/uploads/product/400/455/thumbs/70_DSC_5973_2021-09-09_17-07-49.jpg', 'https://armastock.ru/uploads/product/400/455/thumbs/70_DSC_5997_2021-09-09_17-07-55.jpg', 'https://armastock.ru/uploads/product/400/455/thumbs/70_DSC_6044_2021-09-09_17-08-49.jpg']
Вес |  | 0.06 кг
Статус |  | В наличии
Описание |  | Данная позиция являеется комплектущей для комплектов AS-6. Данная функция пригодится для проходных выключателей и подобного. Беспроводной кинетический выключатель света ArmaControl AS-71 не требует батарей и проводов. Он использует уникальную технологию сбора энергии. Когда Вы нажимаете кнопку, модуль преобразования энергии внутри преобразует кинетическую энергию в электрическую. Затем беспроводной модуль кнопки отправляет сигнал на приемник. Приемник получает сигналы и включает / выключает свет. Данный комплект включает : клавиша одинарная 1 шт. Вы можете скачать технический паспорт на данную серию по этой ссылке Рабочие диапазоны частот 433 МГц Дальность действия до 70 метров Макс. мощность 1000W Кодировка сигнала Адресная трансмиссия Питание Автономный, кинетическая энергия Температурный диапазон эксплуатации от -40 до +45 °С Способ крепления Двусторонний скотч, Саморезы Габариты 88×86×15 мм Цвет Белый , Золотой, Серебристый
Название | Подтип № 3 | Беспроводной кинетический выключатель света ArmaControl AS-71 (одинарная клавиша отдельно)
Артикул |  | AS-71-White-K
Цена |  | 850 руб.
Старая цена |  | Нет данных
Изображения |  | ['https://armastock.ru/uploads/product/400/455/thumbs/70_DSC_5980_2021-09-09_18-46-50.jpg', 'https://armastock.ru/uploads/product/400/455/thumbs/70_DSC_5987_2021-09-09_17-06-43.jpg', 'https://armastock.ru/uploads/product/400/455/thumbs/70_DSC_5984_2021-09-09_17-06-48.jpg', 'https://armastock.ru/uploads/product/400/455/thumbs/70_DSC_5970_2021-09-09_17-06-56.jpg', 'https://armastock.ru/uploads/product/400/455/thumbs/70_DSC_5991_2021-09-09_17-07-08.jpg', 'https://armastock.ru/uploads/product/400/455/thumbs/70_DSC_5976_2021-09-09_17-07-35.jpg', 'https://armastock.ru/uploads/product/400/455/thumbs/70_DSC_6000_2021-09-09_17-07-45.jpg', 'https://armastock.ru/uploads/product/400/455/thumbs/70_DSC_5973_2021-09-09_17-07-49.jpg', 'https://armastock.ru/uploads/product/400/455/thumbs/70_DSC_5997_2021-09-09_17-07-55.jpg', 'https://armastock.ru/uploads/product/400/455/thumbs/70_DSC_6044_2021-09-09_17-08-49.jpg']
Вес |  | 0.06 кг
Статус |  | Нет в наличии
Описание |  | Данная позиция являеется комплектущей для комплектов AS-6. Данная функция пригодится для проходных выключателей и подобного. Беспроводной кинетический выключатель света ArmaControl AS-71 не требует батарей и проводов. Он использует уникальную технологию сбора энергии. Когда Вы нажимаете кнопку, модуль преобразования энергии внутри преобразует кинетическую энергию в электрическую. Затем беспроводной модуль кнопки отправляет сигнал на приемник. Приемник получает сигналы и включает / выключает свет. Данный комплект включает : клавиша одинарная 1 шт. Вы можете скачать технический паспорт на данную серию по этой ссылке Рабочие диапазоны частот 433 МГц Дальность действия до 70 метров Макс. мощность 1000W Кодировка сигнала Адресная трансмиссия Питание Автономный, кинетическая энергия Температурный диапазон эксплуатации от -40 до +45 °С Способ крепления Двусторонний скотч, Саморезы Габариты 88×86×15 мм Цвет Белый , Золотой, Серебристый
Название | Подтип № 1 | Беспроводная кинетическая клавиша ArmaControl AS-771 (одинарная клавиша отдельно)
Артикул |  | AS-771-Silver-K
Цена |  | 850 руб.
Старая цена |  | Нет данных
Изображения |  | ['https://armastock.ru/uploads/product/500/575/thumbs/70_1_2023-03-07_13-33-13.JPG', 'https://armastock.ru/uploads/product/500/575/thumbs/70_snimok_2023-03-07_13-34-33.JPG', 'https://armastock.ru/uploads/product/500/575/thumbs/70_1_2023-03-07_13-34-40.JPG', 'https://armastock.ru/uploads/product/500/575/thumbs/70_snimok_2023-03-07_13-34-43.JPG', 'https://armastock.ru/uploads/product/500/575/thumbs/70_13_2023-03-07_13-34-56.JPG', 'https://armastock.ru/uploads/product/500/575/thumbs/70_122_2023-03-07_13-35-02.JPG', 'https://armastock.ru/uploads/product/500/575/thumbs/70_3111_2023-03-07_13-35-05.JPG']
Вес |  | 0.06 кг
Статус |  | В наличии
Описание |  | Данная позиция являеется комплектущей для комплектов AS-77. Данная функция пригодится для проходных выключателей и подобного. Беспроводной кинетический выключатель света ArmaControl AS-771 не требует батарей и проводов. Он использует уникальную технологию сбора энергии. Когда Вы нажимаете кнопку, модуль преобразования энергии внутри преобразует кинетическую энергию в электрическую. Затем беспроводной модуль кнопки отправляет сигнал на приемник. Приемник получает сигналы и включает / выключает свет. Для привязки дополнительной кнопки необходимо зажать кнопку на реле (3-5 секунд) и нажимать необходимую клавишу до привязки. Данный комплект включает : клавиша одинарная 1 шт.
Название | Подтип № 2 | Беспроводная кинетическая клавиша ArmaControl AS-771 (одинарная клавиша отдельно)
Артикул |  | AS-771-White-K
Цена |  | 850 руб.
Старая цена |  | Нет данных
Изображения |  | ['https://armastock.ru/uploads/product/500/575/thumbs/70_1_2023-03-07_13-33-13.JPG', 'https://armastock.ru/uploads/product/500/575/thumbs/70_snimok_2023-03-07_13-34-33.JPG', 'https://armastock.ru/uploads/product/500/575/thumbs/70_1_2023-03-07_13-34-40.JPG', 'https://armastock.ru/uploads/product/500/575/thumbs/70_snimok_2023-03-07_13-34-43.JPG', 'https://armastock.ru/uploads/product/500/575/thumbs/70_13_2023-03-07_13-34-56.JPG', 'https://armastock.ru/uploads/product/500/575/thumbs/70_122_2023-03-07_13-35-02.JPG', 'https://armastock.ru/uploads/product/500/575/thumbs/70_3111_2023-03-07_13-35-05.JPG']
Вес |  | 0.06 кг
Статус |  | Нет в наличии
Описание |  | Данная позиция являеется комплектущей для комплектов AS-77. Данная функция пригодится для проходных выключателей и подобного. Беспроводной кинетический выключатель света ArmaControl AS-771 не требует батарей и проводов. Он использует уникальную технологию сбора энергии. Когда Вы нажимаете кнопку, модуль преобразования энергии внутри преобразует кинетическую энергию в электрическую. Затем беспроводной модуль кнопки отправляет сигнал на приемник. Приемник получает сигналы и включает / выключает свет. Для привязки дополнительной кнопки необходимо зажать кнопку на реле (3-5 секунд) и нажимать необходимую клавишу до привязки. Данный комплект включает : клавиша одинарная 1 шт.
Название | Подтип № 3 | Беспроводная кинетическая клавиша ArmaControl AS-771 (одинарная клавиша отдельно)
Артикул |  | AS-771-Gold-K
Цена |  | 850 руб.
Старая цена |  | Нет данных
Изображения |  | ['https://armastock.ru/uploads/product/500/575/thumbs/70_1_2023-03-07_13-33-13.JPG', 'https://armastock.ru/uploads/product/500/575/thumbs/70_snimok_2023-03-07_13-34-33.JPG', 'https://armastock.ru/uploads/product/500/575/thumbs/70_1_2023-03-07_13-34-40.JPG', 'https://armastock.ru/uploads/product/500/575/thumbs/70_snimok_2023-03-07_13-34-43.JPG', 'https://armastock.ru/uploads/product/500/575/thumbs/70_13_2023-03-07_13-34-56.JPG', 'https://armastock.ru/uploads/product/500/575/thumbs/70_122_2023-03-07_13-35-02.JPG', 'https://armastock.ru/uploads/product/500/575/thumbs/70_3111_2023-03-07_13-35-05.JPG']
Вес |  | 0.06 кг
Статус |  | Нет в наличии
Описание |  | Данная позиция являеется комплектущей для комплектов AS-77. Данная функция пригодится для проходных выключателей и подобного. Беспроводной кинетический выключатель света ArmaControl AS-771 не требует батарей и проводов. Он использует уникальную технологию сбора энергии. Когда Вы нажимаете кнопку, модуль преобразования энергии внутри преобразует кинетическую энергию в электрическую. Затем беспроводной модуль кнопки отправляет сигнал на приемник. Приемник получает сигналы и включает / выключает свет. Для привязки дополнительной кнопки необходимо зажать кнопку на реле (3-5 секунд) и нажимать необходимую клавишу до привязки. Данный комплект включает : клавиша одинарная 1 шт.
Название |  | Блок управления для выключатель света ArmaControl AS-77 (блок управления отдельно)
Артикул |  | AS-77-block
Цена |  | 980 руб.
Старая цена |  | Нет данных
Изображения |  | ['https://armastock.ru/uploads/product/500/573/thumbs/70_1_2023-03-07_12-16-31.JPG', 'https://armastock.ru/uploads/product/500/573/thumbs/70_razmery-rele_2023-03-07_12-19-12.JPG']
Вес |  | 50 г.
Статус |  | В наличии
Описание |  | Данная позиция являеется комплектущей для комплектов AS-77. Данная функция пригодится для проходных выключателей и подобного. Беспроводной кинетический выключатель света ArmaControl AS-77 не требует батарей и проводов. Он использует уникальную технологию сбора энергии. Когда Вы нажимаете кнопку, модуль преобразования энергии внутри преобразует кинетическую энергию в электрическую. Затем беспроводной модуль кнопки отправляет сигнал на приемник. Приемник получает сигналы и включает / выключает свет. Данный комплект включает : блок управления 1 шт.
Название |  | Блок управления для выключатель света ArmaControl AS-7 (блок управления отдельно)
Артикул |  | AS-7-block
Цена |  | 990 руб.
Старая цена |  | Нет данных
Изображения |  | ['https://armastock.ru/uploads/product/400/458/thumbs/70_DSC_5967_2021-09-09_18-57-29.jpg', 'https://armastock.ru/uploads/product/400/458/thumbs/70_DSC_5964_2021-09-09_18-56-06.jpg', 'https://armastock.ru/uploads/product/400/458/thumbs/70_DSC_5966_2021-09-09_18-56-01.jpg', 'https://armastock.ru/uploads/product/400/458/thumbs/70_DSC_5968_2021-09-09_18-56-03.jpg', 'https://armastock.ru/uploads/product/400/458/thumbs/70_block_2021-09-09_19-34-44.jpg']
Вес |  | 50 г.
Статус |  | В наличии
Описание |  | Данная позиция являеется комплектущей для комплектов AS-7. Данная функция пригодится для проходных выключателей и подобного. Беспроводной кинетический выключатель света ArmaControl AS-71 не требует батарей и проводов. Он использует уникальную технологию сбора энергии. Когда Вы нажимаете кнопку, модуль преобразования энергии внутри преобразует кинетическую энергию в электрическую. Затем беспроводной модуль кнопки отправляет сигнал на приемник. Приемник получает сигналы и включает / выключает свет. Данный комплект включает : блок управления 1 шт. Вы можете скачать технический паспорт на данную серию по этой ссылке Рабочие диапазоны частот 433 МГц Дальность действия до 70 метров Макс. мощность 1000W Кодировка сигнала Адресная трансмиссия Питание Автономный, кинетическая энергия Температурный диапазон эксплуатации от -40 до +45 °С Способ крепления Двусторонний скотч, Саморезы Габариты 88×86×15 мм Цвет Белый , Золотой, Серебристый
Название |  | Блок управления для выключателей света ArmaControl AS-6 (блок управления отдельно)
Артикул |  | AS-6M-B
Цена |  | 1 000 руб.
Старая цена |  | Нет данных
Изображения |  | ['https://armastock.ru/uploads/product/200/277/thumbs/70_as-6m-5_2019-01-28_17-37-22.jpg']
Вес |  | 0 г.
Статус |  | Нет в наличии
Описание |  | Данная позиция являеется комплектущей для комплектов AS-6. К одному блоку управления можно установить до 3х клавиш. Данная функция пригодится для проходных выключателей и подобного. Беспроводной кинетический выключатель света ArmaControl AS-6M не требует батарей и проводов. Он использует уникальную технологию сбора энергии. Когда Вы нажимаете кнопку, модуль преобразования энергии внутри преобразует кинетическую энергию в электрическую. Затем беспроводной модуль кнопки отправляет сигнал на приемник. Приемник получает сигналы и включает / выключает свет. Вы можете скачать технический паспорт на данную серию по этой ссылке Рабочие диапазоны частот 433 МГц Дальность действия до 70 метров Макс. мощность 1000W Кодировка сигнала Адресная трансмиссия Питание Автономный, кинетическая энергия Температурный диапазон эксплуатации от -40 до +45 °С Способ крепления Двусторонний скотч, Саморезы Габариты 65×40×27 мм Цвет Белый
Название | Подтип № 1 | Беспроводной кинетический выключатель света ArmaControl AS-72 (двойная клавиша отдельно)
Артикул |  | AS-72-Gold-K
Цена |  | 1050 руб.
Старая цена |  | Нет данных
Изображения |  | ['https://armastock.ru/uploads/product/400/456/thumbs/70_DSC_5981_2021-09-09_18-48-44.jpg', 'https://armastock.ru/uploads/product/400/456/thumbs/70_DSC_5988_2021-09-09_18-48-48.jpg', 'https://armastock.ru/uploads/product/400/456/thumbs/70_DSC_5985_2021-09-09_18-48-51.jpg', 'https://armastock.ru/uploads/product/400/456/thumbs/70_DSC_5971_2021-09-09_18-48-56.jpg', 'https://armastock.ru/uploads/product/400/456/thumbs/70_DSC_5992_2021-09-09_18-48-59.jpg', 'https://armastock.ru/uploads/product/400/456/thumbs/70_DSC_5977_2021-09-09_18-49-04.jpg', 'https://armastock.ru/uploads/product/400/456/thumbs/70_DSC_6001_2021-09-09_18-49-07.jpg', 'https://armastock.ru/uploads/product/400/456/thumbs/70_DSC_5974_2021-09-09_18-49-11.jpg', 'https://armastock.ru/uploads/product/400/456/thumbs/70_DSC_5998_2021-09-09_18-49-14.jpg', 'https://armastock.ru/uploads/product/400/456/thumbs/70_DSC_6044_2021-09-09_17-08-49.jpg']
Вес |  | 0.06 кг
Статус |  | В наличии
Описание |  | Данная позиция являеется комплектущей для комплектов AS-7. Данная функция пригодится для проходных выключателей и подобного. Беспроводной кинетический выключатель света ArmaControl AS-72 не требует батарей и проводов. Он использует уникальную технологию сбора энергии. Когда Вы нажимаете кнопку, модуль преобразования энергии внутри преобразует кинетическую энергию в электрическую. Затем беспроводной модуль кнопки отправляет сигнал на приемник. Приемник получает сигналы и включает / выключает свет. Данный комплект включает : клавиша двойная 1 шт. Вы можете скачать технический паспорт на данную серию по этой ссылке Рабочие диапазоны частот 433 МГц Дальность действия до 70 метров Макс. мощность 1000W Кодировка сигнала Адресная трансмиссия Питание Автономный, кинетическая энергия Температурный диапазон эксплуатации от -40 до +45 °С Способ крепления Двусторонний скотч, Саморезы Габариты 88×86×15 мм Цвет Белый , Золотой, Серебристый
Название | Подтип № 2 | Беспроводной кинетический выключатель света ArmaControl AS-72 (двойная клавиша отдельно)
Артикул |  | AS-72-White-K
Цена |  | 1050 руб.
Старая цена |  | Нет данных
Изображения |  | ['https://armastock.ru/uploads/product/400/456/thumbs/70_DSC_5981_2021-09-09_18-48-44.jpg', 'https://armastock.ru/uploads/product/400/456/thumbs/70_DSC_5988_2021-09-09_18-48-48.jpg', 'https://armastock.ru/uploads/product/400/456/thumbs/70_DSC_5985_2021-09-09_18-48-51.jpg', 'https://armastock.ru/uploads/product/400/456/thumbs/70_DSC_5971_2021-09-09_18-48-56.jpg', 'https://armastock.ru/uploads/product/400/456/thumbs/70_DSC_5992_2021-09-09_18-48-59.jpg', 'https://armastock.ru/uploads/product/400/456/thumbs/70_DSC_5977_2021-09-09_18-49-04.jpg', 'https://armastock.ru/uploads/product/400/456/thumbs/70_DSC_6001_2021-09-09_18-49-07.jpg', 'https://armastock.ru/uploads/product/400/456/thumbs/70_DSC_5974_2021-09-09_18-49-11.jpg', 'https://armastock.ru/uploads/product/400/456/thumbs/70_DSC_5998_2021-09-09_18-49-14.jpg', 'https://armastock.ru/uploads/product/400/456/thumbs/70_DSC_6044_2021-09-09_17-08-49.jpg']
Вес |  | 0.06 кг
Статус |  | Нет в наличии
Описание |  | Данная позиция являеется комплектущей для комплектов AS-7. Данная функция пригодится для проходных выключателей и подобного. Беспроводной кинетический выключатель света ArmaControl AS-72 не требует батарей и проводов. Он использует уникальную технологию сбора энергии. Когда Вы нажимаете кнопку, модуль преобразования энергии внутри преобразует кинетическую энергию в электрическую. Затем беспроводной модуль кнопки отправляет сигнал на приемник. Приемник получает сигналы и включает / выключает свет. Данный комплект включает : клавиша двойная 1 шт. Вы можете скачать технический паспорт на данную серию по этой ссылке Рабочие диапазоны частот 433 МГц Дальность действия до 70 метров Макс. мощность 1000W Кодировка сигнала Адресная трансмиссия Питание Автономный, кинетическая энергия Температурный диапазон эксплуатации от -40 до +45 °С Способ крепления Двусторонний скотч, Саморезы Габариты 88×86×15 мм Цвет Белый , Золотой, Серебристый
Название | Подтип № 3 | Беспроводной кинетический выключатель света ArmaControl AS-72 (двойная клавиша отдельно)
Артикул |  | AS-72-Silver-K
Цена |  | 1050 руб.
Старая цена |  | Нет данных
Изображения |  | ['https://armastock.ru/uploads/product/400/456/thumbs/70_DSC_5981_2021-09-09_18-48-44.jpg', 'https://armastock.ru/uploads/product/400/456/thumbs/70_DSC_5988_2021-09-09_18-48-48.jpg', 'https://armastock.ru/uploads/product/400/456/thumbs/70_DSC_5985_2021-09-09_18-48-51.jpg', 'https://armastock.ru/uploads/product/400/456/thumbs/70_DSC_5971_2021-09-09_18-48-56.jpg', 'https://armastock.ru/uploads/product/400/456/thumbs/70_DSC_5992_2021-09-09_18-48-59.jpg', 'https://armastock.ru/uploads/product/400/456/thumbs/70_DSC_5977_2021-09-09_18-49-04.jpg', 'https://armastock.ru/uploads/product/400/456/thumbs/70_DSC_6001_2021-09-09_18-49-07.jpg', 'https://armastock.ru/uploads/product/400/456/thumbs/70_DSC_5974_2021-09-09_18-49-11.jpg', 'https://armastock.ru/uploads/product/400/456/thumbs/70_DSC_5998_2021-09-09_18-49-14.jpg', 'https://armastock.ru/uploads/product/400/456/thumbs/70_DSC_6044_2021-09-09_17-08-49.jpg']
Вес |  | 0.06 кг
Статус |  | Нет в наличии
Описание |  | Данная позиция являеется комплектущей для комплектов AS-7. Данная функция пригодится для проходных выключателей и подобного. Беспроводной кинетический выключатель света ArmaControl AS-72 не требует батарей и проводов. Он использует уникальную технологию сбора энергии. Когда Вы нажимаете кнопку, модуль преобразования энергии внутри преобразует кинетическую энергию в электрическую. Затем беспроводной модуль кнопки отправляет сигнал на приемник. Приемник получает сигналы и включает / выключает свет. Данный комплект включает : клавиша двойная 1 шт. Вы можете скачать технический паспорт на данную серию по этой ссылке Рабочие диапазоны частот 433 МГц Дальность действия до 70 метров Макс. мощность 1000W Кодировка сигнала Адресная трансмиссия Питание Автономный, кинетическая энергия Температурный диапазон эксплуатации от -40 до +45 °С Способ крепления Двусторонний скотч, Саморезы Габариты 88×86×15 мм Цвет Белый , Золотой, Серебристый
Название | Подтип № 1 | Беспроводная двойная кинетическая клавиша ArmaControl AS-772 (двойная клавиша отдельно)
Артикул |  | AS-772-White-K
Цена |  | 1050 руб.
Старая цена |  | Нет данных
Изображения |  | ['https://armastock.ru/uploads/product/500/576/thumbs/70_1_2023-03-07_13-44-30.JPG', 'https://armastock.ru/uploads/product/500/576/thumbs/70_3111_2023-03-07_13-44-37.JPG', 'https://armastock.ru/uploads/product/500/576/thumbs/70_snimok_2023-03-07_13-44-44.JPG', 'https://armastock.ru/uploads/product/500/576/thumbs/70_12_2023-03-07_13-45-03.JPG']
Вес |  | 0.06 кг
Статус |  | В наличии
Описание |  | Данная позиция являеется комплектущей для комплектов AS-77. Данная функция пригодится для проходных выключателей и подобного. Беспроводной кинетический выключатель света ArmaControl AS-772 не требует батарей и проводов. Он использует уникальную технологию сбора энергии. Когда Вы нажимаете кнопку, модуль преобразования энергии внутри преобразует кинетическую энергию в электрическую. Затем беспроводной модуль кнопки отправляет сигнал на приемник. Приемник получает сигналы и включает / выключает свет. Для привязки дополнительной кнопки необходимо зажать кнопку на реле (3-5 секунд) и нажимать необходимую клавишу до привязки. Данный комплект включает : клавиша двойная 1 шт.
Название | Подтип № 2 | Беспроводная двойная кинетическая клавиша ArmaControl AS-772 (двойная клавиша отдельно)
Артикул |  | AS-772-Gold-K
Цена |  | 1050 руб.
Старая цена |  | Нет данных
Изображения |  | ['https://armastock.ru/uploads/product/500/576/thumbs/70_1_2023-03-07_13-44-30.JPG', 'https://armastock.ru/uploads/product/500/576/thumbs/70_3111_2023-03-07_13-44-37.JPG', 'https://armastock.ru/uploads/product/500/576/thumbs/70_snimok_2023-03-07_13-44-44.JPG', 'https://armastock.ru/uploads/product/500/576/thumbs/70_12_2023-03-07_13-45-03.JPG']
Вес |  | 0.06 кг
Статус |  | В наличии
Описание |  | Данная позиция являеется комплектущей для комплектов AS-77. Данная функция пригодится для проходных выключателей и подобного. Беспроводной кинетический выключатель света ArmaControl AS-772 не требует батарей и проводов. Он использует уникальную технологию сбора энергии. Когда Вы нажимаете кнопку, модуль преобразования энергии внутри преобразует кинетическую энергию в электрическую. Затем беспроводной модуль кнопки отправляет сигнал на приемник. Приемник получает сигналы и включает / выключает свет. Для привязки дополнительной кнопки необходимо зажать кнопку на реле (3-5 секунд) и нажимать необходимую клавишу до привязки. Данный комплект включает : клавиша двойная 1 шт.
Название | Подтип № 3 | Беспроводная двойная кинетическая клавиша ArmaControl AS-772 (двойная клавиша отдельно)
Артикул |  | AS-772-Silver-K
Цена |  | 1050 руб.
Старая цена |  | Нет данных
Изображения |  | ['https://armastock.ru/uploads/product/500/576/thumbs/70_1_2023-03-07_13-44-30.JPG', 'https://armastock.ru/uploads/product/500/576/thumbs/70_3111_2023-03-07_13-44-37.JPG', 'https://armastock.ru/uploads/product/500/576/thumbs/70_snimok_2023-03-07_13-44-44.JPG', 'https://armastock.ru/uploads/product/500/576/thumbs/70_12_2023-03-07_13-45-03.JPG']
Вес |  | 0.06 кг
Статус |  | В наличии
Описание |  | Данная позиция являеется комплектущей для комплектов AS-77. Данная функция пригодится для проходных выключателей и подобного. Беспроводной кинетический выключатель света ArmaControl AS-772 не требует батарей и проводов. Он использует уникальную технологию сбора энергии. Когда Вы нажимаете кнопку, модуль преобразования энергии внутри преобразует кинетическую энергию в электрическую. Затем беспроводной модуль кнопки отправляет сигнал на приемник. Приемник получает сигналы и включает / выключает свет. Для привязки дополнительной кнопки необходимо зажать кнопку на реле (3-5 секунд) и нажимать необходимую клавишу до привязки. Данный комплект включает : клавиша двойная 1 шт.
Название | Подтип № 1 | Беспроводной кинетический выключатель света ArmaControl AS-73 (тройная клавиша отдельно)
Артикул |  | AS-73-Gold-K
Цена |  | 1200 руб.
Старая цена |  | Нет данных
Изображения |  | ['https://armastock.ru/uploads/product/400/457/thumbs/70_DSC_5982_2021-09-09_18-52-20.jpg', 'https://armastock.ru/uploads/product/400/457/thumbs/70_DSC_5989_2021-09-09_18-52-25.jpg', 'https://armastock.ru/uploads/product/400/457/thumbs/70_DSC_5986_2021-09-09_18-52-27.jpg', 'https://armastock.ru/uploads/product/400/457/thumbs/70_DSC_5972_2021-09-09_18-52-31.jpg', 'https://armastock.ru/uploads/product/400/457/thumbs/70_DSC_5993_2021-09-09_18-52-34.jpg', 'https://armastock.ru/uploads/product/400/457/thumbs/70_DSC_5978_2021-09-09_18-52-43.jpg', 'https://armastock.ru/uploads/product/400/457/thumbs/70_DSC_6002_2021-09-09_18-52-46.jpg', 'https://armastock.ru/uploads/product/400/457/thumbs/70_DSC_5975_2021-09-09_18-52-49.jpg', 'https://armastock.ru/uploads/product/400/457/thumbs/70_DSC_5999_2021-09-09_18-52-54.jpg', 'https://armastock.ru/uploads/product/400/457/thumbs/70_DSC_6044_2021-09-09_17-08-49.jpg']
Вес |  | 0.06 кг
Статус |  | В наличии
Описание |  | Данная позиция являеется комплектущей для комплектов AS-7. Данная функция пригодится для проходных выключателей и подобного. Беспроводной кинетический выключатель света ArmaControl AS-73 не требует батарей и проводов. Он использует уникальную технологию сбора энергии. Когда Вы нажимаете кнопку, модуль преобразования энергии внутри преобразует кинетическую энергию в электрическую. Затем беспроводной модуль кнопки отправляет сигнал на приемник. Приемник получает сигналы и включает / выключает свет. Данный комплект включает : клавиша тройная 1 шт. Вы можете скачать технический паспорт на данную серию по этой ссылке Рабочие диапазоны частот 433 МГц Дальность действия до 70 метров Макс. мощность 1000W Кодировка сигнала Адресная трансмиссия Питание Автономный, кинетическая энергия Температурный диапазон эксплуатации от -40 до +45 °С Способ крепления Двусторонний скотч, Саморезы Габариты 88×86×15 мм Цвет Белый , Золотой, Серебристый
Название | Подтип № 2 | Беспроводной кинетический выключатель света ArmaControl AS-73 (тройная клавиша отдельно)
Артикул |  | AS-73-Silver-K
Цена |  | 1200 руб.
Старая цена |  | Нет данных
Изображения |  | ['https://armastock.ru/uploads/product/400/457/thumbs/70_DSC_5982_2021-09-09_18-52-20.jpg', 'https://armastock.ru/uploads/product/400/457/thumbs/70_DSC_5989_2021-09-09_18-52-25.jpg', 'https://armastock.ru/uploads/product/400/457/thumbs/70_DSC_5986_2021-09-09_18-52-27.jpg', 'https://armastock.ru/uploads/product/400/457/thumbs/70_DSC_5972_2021-09-09_18-52-31.jpg', 'https://armastock.ru/uploads/product/400/457/thumbs/70_DSC_5993_2021-09-09_18-52-34.jpg', 'https://armastock.ru/uploads/product/400/457/thumbs/70_DSC_5978_2021-09-09_18-52-43.jpg', 'https://armastock.ru/uploads/product/400/457/thumbs/70_DSC_6002_2021-09-09_18-52-46.jpg', 'https://armastock.ru/uploads/product/400/457/thumbs/70_DSC_5975_2021-09-09_18-52-49.jpg', 'https://armastock.ru/uploads/product/400/457/thumbs/70_DSC_5999_2021-09-09_18-52-54.jpg', 'https://armastock.ru/uploads/product/400/457/thumbs/70_DSC_6044_2021-09-09_17-08-49.jpg']
Вес |  | 0.06 кг
Статус |  | В наличии
Описание |  | Данная позиция являеется комплектущей для комплектов AS-7. Данная функция пригодится для проходных выключателей и подобного. Беспроводной кинетический выключатель света ArmaControl AS-73 не требует батарей и проводов. Он использует уникальную технологию сбора энергии. Когда Вы нажимаете кнопку, модуль преобразования энергии внутри преобразует кинетическую энергию в электрическую. Затем беспроводной модуль кнопки отправляет сигнал на приемник. Приемник получает сигналы и включает / выключает свет. Данный комплект включает : клавиша тройная 1 шт. Вы можете скачать технический паспорт на данную серию по этой ссылке Рабочие диапазоны частот 433 МГц Дальность действия до 70 метров Макс. мощность 1000W Кодировка сигнала Адресная трансмиссия Питание Автономный, кинетическая энергия Температурный диапазон эксплуатации от -40 до +45 °С Способ крепления Двусторонний скотч, Саморезы Габариты 88×86×15 мм Цвет Белый , Золотой, Серебристый
Название | Подтип № 3 | Беспроводной кинетический выключатель света ArmaControl AS-73 (тройная клавиша отдельно)
Артикул |  | AS-73-White-K
Цена |  | 1200 руб.
Старая цена |  | Нет данных
Изображения |  | ['https://armastock.ru/uploads/product/400/457/thumbs/70_DSC_5982_2021-09-09_18-52-20.jpg', 'https://armastock.ru/uploads/product/400/457/thumbs/70_DSC_5989_2021-09-09_18-52-25.jpg', 'https://armastock.ru/uploads/product/400/457/thumbs/70_DSC_5986_2021-09-09_18-52-27.jpg', 'https://armastock.ru/uploads/product/400/457/thumbs/70_DSC_5972_2021-09-09_18-52-31.jpg', 'https://armastock.ru/uploads/product/400/457/thumbs/70_DSC_5993_2021-09-09_18-52-34.jpg', 'https://armastock.ru/uploads/product/400/457/thumbs/70_DSC_5978_2021-09-09_18-52-43.jpg', 'https://armastock.ru/uploads/product/400/457/thumbs/70_DSC_6002_2021-09-09_18-52-46.jpg', 'https://armastock.ru/uploads/product/400/457/thumbs/70_DSC_5975_2021-09-09_18-52-49.jpg', 'https://armastock.ru/uploads/product/400/457/thumbs/70_DSC_5999_2021-09-09_18-52-54.jpg', 'https://armastock.ru/uploads/product/400/457/thumbs/70_DSC_6044_2021-09-09_17-08-49.jpg']
Вес |  | 0.06 кг
Статус |  | Нет в наличии
Описание |  | Данная позиция являеется комплектущей для комплектов AS-7. Данная функция пригодится для проходных выключателей и подобного. Беспроводной кинетический выключатель света ArmaControl AS-73 не требует батарей и проводов. Он использует уникальную технологию сбора энергии. Когда Вы нажимаете кнопку, модуль преобразования энергии внутри преобразует кинетическую энергию в электрическую. Затем беспроводной модуль кнопки отправляет сигнал на приемник. Приемник получает сигналы и включает / выключает свет. Данный комплект включает : клавиша тройная 1 шт. Вы можете скачать технический паспорт на данную серию по этой ссылке Рабочие диапазоны частот 433 МГц Дальность действия до 70 метров Макс. мощность 1000W Кодировка сигнала Адресная трансмиссия Питание Автономный, кинетическая энергия Температурный диапазон эксплуатации от -40 до +45 °С Способ крепления Двусторонний скотч, Саморезы Габариты 88×86×15 мм Цвет Белый , Золотой, Серебристый
Название | Подтип № 1 | Беспроводной кинетический выключатель света ArmaControl AS-773 (тройная клавиша отдельно)
Артикул |  | AS-773-White-K
Цена |  | 1200 руб.
Старая цена |  | Нет данных
Изображения |  | ['https://armastock.ru/uploads/product/500/577/thumbs/70_snimok_2023-03-07_13-51-00.JPG', 'https://armastock.ru/uploads/product/500/577/thumbs/70_1_2023-03-07_13-51-09.JPG', 'https://armastock.ru/uploads/product/500/577/thumbs/70_snimok_2023-03-07_13-51-14.JPG', 'https://armastock.ru/uploads/product/500/577/thumbs/70_13_2023-03-07_13-51-30.JPG', 'https://armastock.ru/uploads/product/500/577/thumbs/70_122_2023-03-07_13-51-31.JPG', 'https://armastock.ru/uploads/product/500/577/thumbs/70_3111_2023-03-07_13-51-31.JPG']
Вес |  | 0.062 кг
Статус |  | В наличии
Описание |  | Данная позиция являеется комплектущей для комплектов AS-77. Данная функция пригодится для проходных выключателей и подобного. Беспроводной кинетический выключатель света ArmaControl AS-773 не требует батарей и проводов. Он использует уникальную технологию сбора энергии. Когда Вы нажимаете кнопку, модуль преобразования энергии внутри преобразует кинетическую энергию в электрическую. Затем беспроводной модуль кнопки отправляет сигнал на приемник. Приемник получает сигналы и включает / выключает свет. Для привязки дополнительной кнопки необходимо зажать кнопку на реле (3-5 секунд) и нажимать необходимую клавишу до привязки. Данный комплект включает : клавиша тройная 1 шт.
Название | Подтип № 2 | Беспроводной кинетический выключатель света ArmaControl AS-773 (тройная клавиша отдельно)
Артикул |  | AS-773-Gold-K
Цена |  | 1200 руб.
Старая цена |  | Нет данных
Изображения |  | ['https://armastock.ru/uploads/product/500/577/thumbs/70_snimok_2023-03-07_13-51-00.JPG', 'https://armastock.ru/uploads/product/500/577/thumbs/70_1_2023-03-07_13-51-09.JPG', 'https://armastock.ru/uploads/product/500/577/thumbs/70_snimok_2023-03-07_13-51-14.JPG', 'https://armastock.ru/uploads/product/500/577/thumbs/70_13_2023-03-07_13-51-30.JPG', 'https://armastock.ru/uploads/product/500/577/thumbs/70_122_2023-03-07_13-51-31.JPG', 'https://armastock.ru/uploads/product/500/577/thumbs/70_3111_2023-03-07_13-51-31.JPG']
Вес |  | 0.062 кг
Статус |  | В наличии
Описание |  | Данная позиция являеется комплектущей для комплектов AS-77. Данная функция пригодится для проходных выключателей и подобного. Беспроводной кинетический выключатель света ArmaControl AS-773 не требует батарей и проводов. Он использует уникальную технологию сбора энергии. Когда Вы нажимаете кнопку, модуль преобразования энергии внутри преобразует кинетическую энергию в электрическую. Затем беспроводной модуль кнопки отправляет сигнал на приемник. Приемник получает сигналы и включает / выключает свет. Для привязки дополнительной кнопки необходимо зажать кнопку на реле (3-5 секунд) и нажимать необходимую клавишу до привязки. Данный комплект включает : клавиша тройная 1 шт.
Название | Подтип № 3 | Беспроводной кинетический выключатель света ArmaControl AS-773 (тройная клавиша отдельно)
Артикул |  | AS-773-Silver-K
Цена |  | 1200 руб.
Старая цена |  | Нет данных
Изображения |  | ['https://armastock.ru/uploads/product/500/577/thumbs/70_snimok_2023-03-07_13-51-00.JPG', 'https://armastock.ru/uploads/product/500/577/thumbs/70_1_2023-03-07_13-51-09.JPG', 'https://armastock.ru/uploads/product/500/577/thumbs/70_snimok_2023-03-07_13-51-14.JPG', 'https://armastock.ru/uploads/product/500/577/thumbs/70_13_2023-03-07_13-51-30.JPG', 'https://armastock.ru/uploads/product/500/577/thumbs/70_122_2023-03-07_13-51-31.JPG', 'https://armastock.ru/uploads/product/500/577/thumbs/70_3111_2023-03-07_13-51-31.JPG']
Вес |  | 0.062 кг
Статус |  | В наличии
Описание |  | Данная позиция являеется комплектущей для комплектов AS-77. Данная функция пригодится для проходных выключателей и подобного. Беспроводной кинетический выключатель света ArmaControl AS-773 не требует батарей и проводов. Он использует уникальную технологию сбора энергии. Когда Вы нажимаете кнопку, модуль преобразования энергии внутри преобразует кинетическую энергию в электрическую. Затем беспроводной модуль кнопки отправляет сигнал на приемник. Приемник получает сигналы и включает / выключает свет. Для привязки дополнительной кнопки необходимо зажать кнопку на реле (3-5 секунд) и нажимать необходимую клавишу до привязки. Данный комплект включает : клавиша тройная 1 шт.
Название | Подтип № 1 | Беспроводной кинетический выключатель света ArmaControl AS-6M (клавиша отдельно)
Артикул |  | AS-6M-K
Цена |  | 1250 руб.
Старая цена |  | Нет данных
Изображения |  | ['https://armastock.ru/uploads/product/200/276/thumbs/70_as-6m-4_2019-01-28_17-33-25.jpg']
Вес |  | Нет данных
Статус |  | Нет в наличии
Описание |  | Данная позиция являеется комплектущей для комплектов AS-6. К одному блоку управления можно установить до 3х клавиш. Данная функция пригодится для проходных выключателей и подобного. Беспроводной кинетический выключатель света ArmaControl AS-6M не требует батарей и проводов. Он использует уникальную технологию сбора энергии. Когда Вы нажимаете кнопку, модуль преобразования энергии внутри преобразует кинетическую энергию в электрическую. Затем беспроводной модуль кнопки отправляет сигнал на приемник. Приемник получает сигналы и включает / выключает свет. Вы можете скачать технический паспорт на данную серию по этой ссылке Рабочие диапазоны частот 433 МГц Дальность действия до 70 метров Макс. мощность 1000W Кодировка сигнала Адресная трансмиссия Питание Автономный, кинетическая энергия Температурный диапазон эксплуатации от -40 до +45 °С Способ крепления Двусторонний скотч, Саморезы Габариты 86×86×17 мм Цвет Белый
Название | Подтип № 2 | Беспроводной кинетический выключатель света ArmaControl AS-6M (клавиша отдельно)
Артикул |  | AS-6M-K-2
Цена |  | 1250 руб.
Старая цена |  | Нет данных
Изображения |  | ['https://armastock.ru/uploads/product/200/276/thumbs/70_as-6m-4_2019-01-28_17-33-25.jpg']
Вес |  | Нет данных
Статус |  | Нет в наличии
Описание |  | Данная позиция являеется комплектущей для комплектов AS-6. К одному блоку управления можно установить до 3х клавиш. Данная функция пригодится для проходных выключателей и подобного. Беспроводной кинетический выключатель света ArmaControl AS-6M не требует батарей и проводов. Он использует уникальную технологию сбора энергии. Когда Вы нажимаете кнопку, модуль преобразования энергии внутри преобразует кинетическую энергию в электрическую. Затем беспроводной модуль кнопки отправляет сигнал на приемник. Приемник получает сигналы и включает / выключает свет. Вы можете скачать технический паспорт на данную серию по этой ссылке Рабочие диапазоны частот 433 МГц Дальность действия до 70 метров Макс. мощность 1000W Кодировка сигнала Адресная трансмиссия Питание Автономный, кинетическая энергия Температурный диапазон эксплуатации от -40 до +45 °С Способ крепления Двусторонний скотч, Саморезы Габариты 86×86×17 мм Цвет Белый
Название | Подтип № 3 | Беспроводной кинетический выключатель света ArmaControl AS-6M (клавиша отдельно)
Артикул |  | AS-6M-K-3
Цена |  | 1250 руб.
Старая цена |  | Нет данных
Изображения |  | ['https://armastock.ru/uploads/product/200/276/thumbs/70_as-6m-4_2019-01-28_17-33-25.jpg']
Вес |  | Нет данных
Статус |  | Нет в наличии
Описание |  | Данная позиция являеется комплектущей для комплектов AS-6. К одному блоку управления можно установить до 3х клавиш. Данная функция пригодится для проходных выключателей и подобного. Беспроводной кинетический выключатель света ArmaControl AS-6M не требует батарей и проводов. Он использует уникальную технологию сбора энергии. Когда Вы нажимаете кнопку, модуль преобразования энергии внутри преобразует кинетическую энергию в электрическую. Затем беспроводной модуль кнопки отправляет сигнал на приемник. Приемник получает сигналы и включает / выключает свет. Вы можете скачать технический паспорт на данную серию по этой ссылке Рабочие диапазоны частот 433 МГц Дальность действия до 70 метров Макс. мощность 1000W Кодировка сигнала Адресная трансмиссия Питание Автономный, кинетическая энергия Температурный диапазон эксплуатации от -40 до +45 °С Способ крепления Двусторонний скотч, Саморезы Габариты 86×86×17 мм Цвет Белый
Название | Подтип № 1 | Беспроводной кинетический выключатель света ArmaControl AS-71 (клавиша и блок управления)
Артикул |  | AS-71-Gold
Цена |  | 1250 руб.
Старая цена |  | Нет данных
Изображения |  | ['https://armastock.ru/uploads/product/400/450/thumbs/70_AS-71-white_2021-09-09_16-56-51.jpg', 'https://armastock.ru/uploads/product/400/450/thumbs/70_DSC_5987_2021-09-09_17-06-43.jpg', 'https://armastock.ru/uploads/product/400/450/thumbs/70_DSC_5984_2021-09-09_17-06-48.jpg', 'https://armastock.ru/uploads/product/400/450/thumbs/70_DSC_5970_2021-09-09_17-06-56.jpg', 'https://armastock.ru/uploads/product/400/450/thumbs/70_DSC_5991_2021-09-09_17-07-08.jpg', 'https://armastock.ru/uploads/product/400/450/thumbs/70_DSC_5976_2021-09-09_17-07-35.jpg', 'https://armastock.ru/uploads/product/400/450/thumbs/70_DSC_6000_2021-09-09_17-07-45.jpg', 'https://armastock.ru/uploads/product/400/450/thumbs/70_DSC_5973_2021-09-09_17-07-49.jpg', 'https://armastock.ru/uploads/product/400/450/thumbs/70_DSC_5997_2021-09-09_17-07-55.jpg', 'https://armastock.ru/uploads/product/400/450/thumbs/70_DSC_5967_2021-09-09_17-08-09.jpg', 'https://armastock.ru/uploads/product/400/450/thumbs/70_block_2021-09-09_19-36-59.jpg', 'https://armastock.ru/uploads/product/400/450/thumbs/70_DSC_6044_2021-09-09_17-08-49.jpg']
Вес |  | 0.11 кг
Статус |  | В наличии
Описание |  | Беспроводной кинетический выключатель света ArmaControl AS-71 не требует батарей и проводов. Он использует уникальную технологию сбора энергии. Когда Вы нажимаете кнопку, модуль преобразования энергии внутри преобразует кинетическую энергию в электрическую. Затем беспроводной модуль кнопки отправляет сигнал на приемник. Приемник получает сигналы и включает / выключает свет. Данный комплект включает : клавиша одинарная 1 шт. , блок управления 1 шт. Вы можете скачать технический паспорт на данную серию по этой ссылке Рабочие диапазоны частот 433 МГц Дальность действия до 70 метров Макс. мощность 1000W Кодировка сигнала Адресная трансмиссия Питание Автономный, кинетическая энергия Температурный диапазон эксплуатации от -40 до +45 °С Способ крепления Двусторонний скотч, Саморезы Габариты 88×86×15 мм Цвет Белый , Золотой, Серебристый
Название | Подтип № 2 | Беспроводной кинетический выключатель света ArmaControl AS-71 (клавиша и блок управления)
Артикул |  | AS-71-Silver
Цена |  | 1250 руб.
Старая цена |  | Нет данных
Изображения |  | ['https://armastock.ru/uploads/product/400/450/thumbs/70_AS-71-white_2021-09-09_16-56-51.jpg', 'https://armastock.ru/uploads/product/400/450/thumbs/70_DSC_5987_2021-09-09_17-06-43.jpg', 'https://armastock.ru/uploads/product/400/450/thumbs/70_DSC_5984_2021-09-09_17-06-48.jpg', 'https://armastock.ru/uploads/product/400/450/thumbs/70_DSC_5970_2021-09-09_17-06-56.jpg', 'https://armastock.ru/uploads/product/400/450/thumbs/70_DSC_5991_2021-09-09_17-07-08.jpg', 'https://armastock.ru/uploads/product/400/450/thumbs/70_DSC_5976_2021-09-09_17-07-35.jpg', 'https://armastock.ru/uploads/product/400/450/thumbs/70_DSC_6000_2021-09-09_17-07-45.jpg', 'https://armastock.ru/uploads/product/400/450/thumbs/70_DSC_5973_2021-09-09_17-07-49.jpg', 'https://armastock.ru/uploads/product/400/450/thumbs/70_DSC_5997_2021-09-09_17-07-55.jpg', 'https://armastock.ru/uploads/product/400/450/thumbs/70_DSC_5967_2021-09-09_17-08-09.jpg', 'https://armastock.ru/uploads/product/400/450/thumbs/70_block_2021-09-09_19-36-59.jpg', 'https://armastock.ru/uploads/product/400/450/thumbs/70_DSC_6044_2021-09-09_17-08-49.jpg']
Вес |  | 0.11 кг
Статус |  | В наличии
Описание |  | Беспроводной кинетический выключатель света ArmaControl AS-71 не требует батарей и проводов. Он использует уникальную технологию сбора энергии. Когда Вы нажимаете кнопку, модуль преобразования энергии внутри преобразует кинетическую энергию в электрическую. Затем беспроводной модуль кнопки отправляет сигнал на приемник. Приемник получает сигналы и включает / выключает свет. Данный комплект включает : клавиша одинарная 1 шт. , блок управления 1 шт. Вы можете скачать технический паспорт на данную серию по этой ссылке Рабочие диапазоны частот 433 МГц Дальность действия до 70 метров Макс. мощность 1000W Кодировка сигнала Адресная трансмиссия Питание Автономный, кинетическая энергия Температурный диапазон эксплуатации от -40 до +45 °С Способ крепления Двусторонний скотч, Саморезы Габариты 88×86×15 мм Цвет Белый , Золотой, Серебристый
Название | Подтип № 3 | Беспроводной кинетический выключатель света ArmaControl AS-71 (клавиша и блок управления)
Артикул |  | AS-71-White
Цена |  | 1250 руб.
Старая цена |  | Нет данных
Изображения |  | ['https://armastock.ru/uploads/product/400/450/thumbs/70_AS-71-white_2021-09-09_16-56-51.jpg', 'https://armastock.ru/uploads/product/400/450/thumbs/70_DSC_5987_2021-09-09_17-06-43.jpg', 'https://armastock.ru/uploads/product/400/450/thumbs/70_DSC_5984_2021-09-09_17-06-48.jpg', 'https://armastock.ru/uploads/product/400/450/thumbs/70_DSC_5970_2021-09-09_17-06-56.jpg', 'https://armastock.ru/uploads/product/400/450/thumbs/70_DSC_5991_2021-09-09_17-07-08.jpg', 'https://armastock.ru/uploads/product/400/450/thumbs/70_DSC_5976_2021-09-09_17-07-35.jpg', 'https://armastock.ru/uploads/product/400/450/thumbs/70_DSC_6000_2021-09-09_17-07-45.jpg', 'https://armastock.ru/uploads/product/400/450/thumbs/70_DSC_5973_2021-09-09_17-07-49.jpg', 'https://armastock.ru/uploads/product/400/450/thumbs/70_DSC_5997_2021-09-09_17-07-55.jpg', 'https://armastock.ru/uploads/product/400/450/thumbs/70_DSC_5967_2021-09-09_17-08-09.jpg', 'https://armastock.ru/uploads/product/400/450/thumbs/70_block_2021-09-09_19-36-59.jpg', 'https://armastock.ru/uploads/product/400/450/thumbs/70_DSC_6044_2021-09-09_17-08-49.jpg']
Вес |  | 0.11 кг
Статус |  | Нет в наличии
Описание |  | Беспроводной кинетический выключатель света ArmaControl AS-71 не требует батарей и проводов. Он использует уникальную технологию сбора энергии. Когда Вы нажимаете кнопку, модуль преобразования энергии внутри преобразует кинетическую энергию в электрическую. Затем беспроводной модуль кнопки отправляет сигнал на приемник. Приемник получает сигналы и включает / выключает свет. Данный комплект включает : клавиша одинарная 1 шт. , блок управления 1 шт. Вы можете скачать технический паспорт на данную серию по этой ссылке Рабочие диапазоны частот 433 МГц Дальность действия до 70 метров Макс. мощность 1000W Кодировка сигнала Адресная трансмиссия Питание Автономный, кинетическая энергия Температурный диапазон эксплуатации от -40 до +45 °С Способ крепления Двусторонний скотч, Саморезы Габариты 88×86×15 мм Цвет Белый , Золотой, Серебристый
Название | Подтип № 1 | Беспроводной кинетический выключатель света ArmaControl AS-771 (клавиша и блок управления)
Артикул |  | AS-771-Silver
Цена |  | 1300 руб.
Старая цена |  | Нет данных
Изображения |  | ['https://armastock.ru/uploads/product/500/571/thumbs/70_snimok_2023-03-04_16-23-22.JPG', 'https://armastock.ru/uploads/product/500/571/thumbs/70_dizayn-bez-nazvaniya_2023-03-04_16-12-40.png', 'https://armastock.ru/uploads/product/500/571/thumbs/70_dizayn-bez-nazvaniya_2023-03-04_16-12-52.png', 'https://armastock.ru/uploads/product/500/571/thumbs/70_1_2023-03-04_15-45-55.JPG', 'https://armastock.ru/uploads/product/500/571/thumbs/70_snimok_2023-03-04_15-46-01.JPG', 'https://armastock.ru/uploads/product/500/571/thumbs/70_1_2023-03-04_16-14-13.JPG', 'https://armastock.ru/uploads/product/500/571/thumbs/70_1_2023-03-04_16-14-23.JPG']
Вес |  | 0.112 кг
Статус |  | В наличии
Описание |  | Беспроводной кинетический выключатель света ArmaControl AS-771 не требует батарей и проводов. Он использует уникальную технологию сбора энергии. Когда Вы нажимаете кнопку, модуль преобразования энергии внутри преобразует кинетическую энергию в электрическую. Затем беспроводной модуль кнопки отправляет сигнал на приемник. Приемник получает сигналы и включает / выключает свет. Данный комплект включает : клавиша одинарная 1 шт. , блок управления 1 шт.
Название | Подтип № 2 | Беспроводной кинетический выключатель света ArmaControl AS-771 (клавиша и блок управления)
Артикул |  | AS-771-White
Цена |  | 1300 руб.
Старая цена |  | Нет данных
Изображения |  | ['https://armastock.ru/uploads/product/500/571/thumbs/70_snimok_2023-03-04_16-23-22.JPG', 'https://armastock.ru/uploads/product/500/571/thumbs/70_dizayn-bez-nazvaniya_2023-03-04_16-12-40.png', 'https://armastock.ru/uploads/product/500/571/thumbs/70_dizayn-bez-nazvaniya_2023-03-04_16-12-52.png', 'https://armastock.ru/uploads/product/500/571/thumbs/70_1_2023-03-04_15-45-55.JPG', 'https://armastock.ru/uploads/product/500/571/thumbs/70_snimok_2023-03-04_15-46-01.JPG', 'https://armastock.ru/uploads/product/500/571/thumbs/70_1_2023-03-04_16-14-13.JPG', 'https://armastock.ru/uploads/product/500/571/thumbs/70_1_2023-03-04_16-14-23.JPG']
Вес |  | 0.112 кг
Статус |  | Нет в наличии
Описание |  | Беспроводной кинетический выключатель света ArmaControl AS-771 не требует батарей и проводов. Он использует уникальную технологию сбора энергии. Когда Вы нажимаете кнопку, модуль преобразования энергии внутри преобразует кинетическую энергию в электрическую. Затем беспроводной модуль кнопки отправляет сигнал на приемник. Приемник получает сигналы и включает / выключает свет. Данный комплект включает : клавиша одинарная 1 шт. , блок управления 1 шт.
Название | Подтип № 3 | Беспроводной кинетический выключатель света ArmaControl AS-771 (клавиша и блок управления)
Артикул |  | AS-771-Gold
Цена |  | 1300 руб.
Старая цена |  | Нет данных
Изображения |  | ['https://armastock.ru/uploads/product/500/571/thumbs/70_snimok_2023-03-04_16-23-22.JPG', 'https://armastock.ru/uploads/product/500/571/thumbs/70_dizayn-bez-nazvaniya_2023-03-04_16-12-40.png', 'https://armastock.ru/uploads/product/500/571/thumbs/70_dizayn-bez-nazvaniya_2023-03-04_16-12-52.png', 'https://armastock.ru/uploads/product/500/571/thumbs/70_1_2023-03-04_15-45-55.JPG', 'https://armastock.ru/uploads/product/500/571/thumbs/70_snimok_2023-03-04_15-46-01.JPG', 'https://armastock.ru/uploads/product/500/571/thumbs/70_1_2023-03-04_16-14-13.JPG', 'https://armastock.ru/uploads/product/500/571/thumbs/70_1_2023-03-04_16-14-23.JPG']
Вес |  | 0.112 кг
Статус |  | Нет в наличии
Описание |  | Беспроводной кинетический выключатель света ArmaControl AS-771 не требует батарей и проводов. Он использует уникальную технологию сбора энергии. Когда Вы нажимаете кнопку, модуль преобразования энергии внутри преобразует кинетическую энергию в электрическую. Затем беспроводной модуль кнопки отправляет сигнал на приемник. Приемник получает сигналы и включает / выключает свет. Данный комплект включает : клавиша одинарная 1 шт. , блок управления 1 шт.
Название | Подтип № 1 | Беспроводной двойной кинетический выключатель света ArmaControl AS-72 (клавиша и 2 блока управления)
Артикул |  | AS-72-Gold
Цена |  | 1700 руб.
Старая цена |  | Нет данных
Изображения |  | ['https://armastock.ru/uploads/product/400/451/thumbs/70_AS-72-white_2021-09-09_17-37-53.jpg', 'https://armastock.ru/uploads/product/400/451/thumbs/70_DSC_5988_2021-09-09_17-38-07.jpg', 'https://armastock.ru/uploads/product/400/451/thumbs/70_DSC_5985_2021-09-09_17-38-11.jpg', 'https://armastock.ru/uploads/product/400/451/thumbs/70_DSC_5971_2021-09-09_17-38-16.jpg', 'https://armastock.ru/uploads/product/400/451/thumbs/70_DSC_5992_2021-09-09_17-38-39.jpg', 'https://armastock.ru/uploads/product/400/451/thumbs/70_DSC_5977_2021-09-09_17-38-45.jpg', 'https://armastock.ru/uploads/product/400/451/thumbs/70_DSC_6001_2021-09-09_17-38-49.jpg', 'https://armastock.ru/uploads/product/400/451/thumbs/70_DSC_5974_2021-09-09_17-38-55.jpg', 'https://armastock.ru/uploads/product/400/451/thumbs/70_DSC_5998_2021-09-09_17-38-59.jpg', 'https://armastock.ru/uploads/product/400/451/thumbs/70_DSC_5967_2021-09-09_17-08-09.jpg', 'https://armastock.ru/uploads/product/400/451/thumbs/70_block_2021-09-09_19-36-34.jpg', 'https://armastock.ru/uploads/product/400/451/thumbs/70_DSC_6044_2021-09-09_17-08-49.jpg']
Вес |  | 0.11 кг
Статус |  | В наличии
Описание |  | Беспроводной кинетический выключатель света ArmaControl AS-72 не требует батарей и проводов. Он использует уникальную технологию сбора энергии. Когда Вы нажимаете кнопку, модуль преобразования энергии внутри преобразует кинетическую энергию в электрическую. Затем беспроводной модуль кнопки отправляет сигнал на приемник. Приемник получает сигналы и включает / выключает свет. Данный комплект включает : клавиша двойная 1 шт. , блок управления 2 шт. Вы можете скачать технический паспорт на данную серию по этой ссылке Рабочие диапазоны частот 433 МГц Дальность действия до 70 метров Макс. мощность 1000W Кодировка сигнала Адресная трансмиссия Питание Автономный, кинетическая энергия Температурный диапазон эксплуатации от -40 до +45 °С Способ крепления Двусторонний скотч, Саморезы Габариты 88×86×15 мм Цвет Белый , Золотой, Серебристый
Название | Подтип № 2 | Беспроводной двойной кинетический выключатель света ArmaControl AS-72 (клавиша и 2 блока управления)
Артикул |  | AS-72-White
Цена |  | 1700 руб.
Старая цена |  | Нет данных
Изображения |  | ['https://armastock.ru/uploads/product/400/451/thumbs/70_AS-72-white_2021-09-09_17-37-53.jpg', 'https://armastock.ru/uploads/product/400/451/thumbs/70_DSC_5988_2021-09-09_17-38-07.jpg', 'https://armastock.ru/uploads/product/400/451/thumbs/70_DSC_5985_2021-09-09_17-38-11.jpg', 'https://armastock.ru/uploads/product/400/451/thumbs/70_DSC_5971_2021-09-09_17-38-16.jpg', 'https://armastock.ru/uploads/product/400/451/thumbs/70_DSC_5992_2021-09-09_17-38-39.jpg', 'https://armastock.ru/uploads/product/400/451/thumbs/70_DSC_5977_2021-09-09_17-38-45.jpg', 'https://armastock.ru/uploads/product/400/451/thumbs/70_DSC_6001_2021-09-09_17-38-49.jpg', 'https://armastock.ru/uploads/product/400/451/thumbs/70_DSC_5974_2021-09-09_17-38-55.jpg', 'https://armastock.ru/uploads/product/400/451/thumbs/70_DSC_5998_2021-09-09_17-38-59.jpg', 'https://armastock.ru/uploads/product/400/451/thumbs/70_DSC_5967_2021-09-09_17-08-09.jpg', 'https://armastock.ru/uploads/product/400/451/thumbs/70_block_2021-09-09_19-36-34.jpg', 'https://armastock.ru/uploads/product/400/451/thumbs/70_DSC_6044_2021-09-09_17-08-49.jpg']
Вес |  | 0.11 кг
Статус |  | Нет в наличии
Описание |  | Беспроводной кинетический выключатель света ArmaControl AS-72 не требует батарей и проводов. Он использует уникальную технологию сбора энергии. Когда Вы нажимаете кнопку, модуль преобразования энергии внутри преобразует кинетическую энергию в электрическую. Затем беспроводной модуль кнопки отправляет сигнал на приемник. Приемник получает сигналы и включает / выключает свет. Данный комплект включает : клавиша двойная 1 шт. , блок управления 2 шт. Вы можете скачать технический паспорт на данную серию по этой ссылке Рабочие диапазоны частот 433 МГц Дальность действия до 70 метров Макс. мощность 1000W Кодировка сигнала Адресная трансмиссия Питание Автономный, кинетическая энергия Температурный диапазон эксплуатации от -40 до +45 °С Способ крепления Двусторонний скотч, Саморезы Габариты 88×86×15 мм Цвет Белый , Золотой, Серебристый
Название | Подтип № 3 | Беспроводной двойной кинетический выключатель света ArmaControl AS-72 (клавиша и 2 блока управления)
Артикул |  | AS-72-Silver
Цена |  | 1700 руб.
Старая цена |  | Нет данных
Изображения |  | ['https://armastock.ru/uploads/product/400/451/thumbs/70_AS-72-white_2021-09-09_17-37-53.jpg', 'https://armastock.ru/uploads/product/400/451/thumbs/70_DSC_5988_2021-09-09_17-38-07.jpg', 'https://armastock.ru/uploads/product/400/451/thumbs/70_DSC_5985_2021-09-09_17-38-11.jpg', 'https://armastock.ru/uploads/product/400/451/thumbs/70_DSC_5971_2021-09-09_17-38-16.jpg', 'https://armastock.ru/uploads/product/400/451/thumbs/70_DSC_5992_2021-09-09_17-38-39.jpg', 'https://armastock.ru/uploads/product/400/451/thumbs/70_DSC_5977_2021-09-09_17-38-45.jpg', 'https://armastock.ru/uploads/product/400/451/thumbs/70_DSC_6001_2021-09-09_17-38-49.jpg', 'https://armastock.ru/uploads/product/400/451/thumbs/70_DSC_5974_2021-09-09_17-38-55.jpg', 'https://armastock.ru/uploads/product/400/451/thumbs/70_DSC_5998_2021-09-09_17-38-59.jpg', 'https://armastock.ru/uploads/product/400/451/thumbs/70_DSC_5967_2021-09-09_17-08-09.jpg', 'https://armastock.ru/uploads/product/400/451/thumbs/70_block_2021-09-09_19-36-34.jpg', 'https://armastock.ru/uploads/product/400/451/thumbs/70_DSC_6044_2021-09-09_17-08-49.jpg']
Вес |  | 0.11 кг
Статус |  | Нет в наличии
Описание |  | Беспроводной кинетический выключатель света ArmaControl AS-72 не требует батарей и проводов. Он использует уникальную технологию сбора энергии. Когда Вы нажимаете кнопку, модуль преобразования энергии внутри преобразует кинетическую энергию в электрическую. Затем беспроводной модуль кнопки отправляет сигнал на приемник. Приемник получает сигналы и включает / выключает свет. Данный комплект включает : клавиша двойная 1 шт. , блок управления 2 шт. Вы можете скачать технический паспорт на данную серию по этой ссылке Рабочие диапазоны частот 433 МГц Дальность действия до 70 метров Макс. мощность 1000W Кодировка сигнала Адресная трансмиссия Питание Автономный, кинетическая энергия Температурный диапазон эксплуатации от -40 до +45 °С Способ крепления Двусторонний скотч, Саморезы Габариты 88×86×15 мм Цвет Белый , Золотой, Серебристый
Название | Подтип № 1 | Беспроводной двойной кинетический выключатель света ArmaControl AS-772 (клавиша и 2 блока управления)
Артикул |  | AS-772-White
Цена |  | 1700 руб.
Старая цена |  | Нет данных
Изображения |  | ['https://armastock.ru/uploads/product/500/572/thumbs/70_snimok_2023-03-07_12-12-04.JPG', 'https://armastock.ru/uploads/product/500/572/thumbs/70_dizayn-bez-nazvaniya_2023-03-07_12-12-12.png', 'https://armastock.ru/uploads/product/500/572/thumbs/70_dizayn-bez-nazvaniya_2023-03-07_12-12-18.png', 'https://armastock.ru/uploads/product/500/572/thumbs/70_1_2023-03-07_12-12-43.JPG', 'https://armastock.ru/uploads/product/500/572/thumbs/70_3111_2023-03-07_12-12-53.JPG', 'https://armastock.ru/uploads/product/500/572/thumbs/70_snimok_2023-03-07_12-13-03.JPG', 'https://armastock.ru/uploads/product/500/572/thumbs/70_1_2023-03-07_12-13-29.JPG', 'https://armastock.ru/uploads/product/500/572/thumbs/70_122_2023-03-07_12-13-29.JPG', 'https://armastock.ru/uploads/product/500/572/thumbs/70_snimok_2023-03-07_13-59-53.JPG']
Вес |  | 0.107 кг
Статус |  | В наличии
Описание |  | Беспроводной кинетический выключатель света ArmaControl AS-772 не требует батарей и проводов. Он использует уникальную технологию сбора энергии. Когда Вы нажимаете кнопку, модуль преобразования энергии внутри преобразует кинетическую энергию в электрическую. Затем беспроводной модуль кнопки отправляет сигнал на приемник. Приемник получает сигналы и включает / выключает свет. Данный комплект включает : клавиша двойная 1 шт. , блок управления 2 шт.
Название | Подтип № 2 | Беспроводной двойной кинетический выключатель света ArmaControl AS-772 (клавиша и 2 блока управления)
Артикул |  | AS-772-Gold
Цена |  | 1700 руб.
Старая цена |  | Нет данных
Изображения |  | ['https://armastock.ru/uploads/product/500/572/thumbs/70_snimok_2023-03-07_12-12-04.JPG', 'https://armastock.ru/uploads/product/500/572/thumbs/70_dizayn-bez-nazvaniya_2023-03-07_12-12-12.png', 'https://armastock.ru/uploads/product/500/572/thumbs/70_dizayn-bez-nazvaniya_2023-03-07_12-12-18.png', 'https://armastock.ru/uploads/product/500/572/thumbs/70_1_2023-03-07_12-12-43.JPG', 'https://armastock.ru/uploads/product/500/572/thumbs/70_3111_2023-03-07_12-12-53.JPG', 'https://armastock.ru/uploads/product/500/572/thumbs/70_snimok_2023-03-07_12-13-03.JPG', 'https://armastock.ru/uploads/product/500/572/thumbs/70_1_2023-03-07_12-13-29.JPG', 'https://armastock.ru/uploads/product/500/572/thumbs/70_122_2023-03-07_12-13-29.JPG', 'https://armastock.ru/uploads/product/500/572/thumbs/70_snimok_2023-03-07_13-59-53.JPG']
Вес |  | 0.107 кг
Статус |  | В наличии
Описание |  | Беспроводной кинетический выключатель света ArmaControl AS-772 не требует батарей и проводов. Он использует уникальную технологию сбора энергии. Когда Вы нажимаете кнопку, модуль преобразования энергии внутри преобразует кинетическую энергию в электрическую. Затем беспроводной модуль кнопки отправляет сигнал на приемник. Приемник получает сигналы и включает / выключает свет. Данный комплект включает : клавиша двойная 1 шт. , блок управления 2 шт.
Название | Подтип № 3 | Беспроводной двойной кинетический выключатель света ArmaControl AS-772 (клавиша и 2 блока управления)
Артикул |  | AS-772-Silver
Цена |  | 1700 руб.
Старая цена |  | Нет данных
Изображения |  | ['https://armastock.ru/uploads/product/500/572/thumbs/70_snimok_2023-03-07_12-12-04.JPG', 'https://armastock.ru/uploads/product/500/572/thumbs/70_dizayn-bez-nazvaniya_2023-03-07_12-12-12.png', 'https://armastock.ru/uploads/product/500/572/thumbs/70_dizayn-bez-nazvaniya_2023-03-07_12-12-18.png', 'https://armastock.ru/uploads/product/500/572/thumbs/70_1_2023-03-07_12-12-43.JPG', 'https://armastock.ru/uploads/product/500/572/thumbs/70_3111_2023-03-07_12-12-53.JPG', 'https://armastock.ru/uploads/product/500/572/thumbs/70_snimok_2023-03-07_12-13-03.JPG', 'https://armastock.ru/uploads/product/500/572/thumbs/70_1_2023-03-07_12-13-29.JPG', 'https://armastock.ru/uploads/product/500/572/thumbs/70_122_2023-03-07_12-13-29.JPG', 'https://armastock.ru/uploads/product/500/572/thumbs/70_snimok_2023-03-07_13-59-53.JPG']
Вес |  | 0.107 кг
Статус |  | В наличии
Описание |  | Беспроводной кинетический выключатель света ArmaControl AS-772 не требует батарей и проводов. Он использует уникальную технологию сбора энергии. Когда Вы нажимаете кнопку, модуль преобразования энергии внутри преобразует кинетическую энергию в электрическую. Затем беспроводной модуль кнопки отправляет сигнал на приемник. Приемник получает сигналы и включает / выключает свет. Данный комплект включает : клавиша двойная 1 шт. , блок управления 2 шт.
Название | Подтип № 1 | Проходной беспроводной кинетический выключатель света ArmaControl AS-71 (2 клавиши и блок управления)
Артикул |  | AS-71-PR-Gold
Цена |  | 1900 руб.
Старая цена |  | Нет данных
Изображения |  | ['https://armastock.ru/uploads/product/400/453/thumbs/70_AS-71-white-PR_2021-09-09_18-28-04.jpg', 'https://armastock.ru/uploads/product/400/453/thumbs/70_DSC_5987_2021-09-09_17-06-43.jpg', 'https://armastock.ru/uploads/product/400/453/thumbs/70_DSC_5984_2021-09-09_17-06-48.jpg', 'https://armastock.ru/uploads/product/400/453/thumbs/70_DSC_5970_2021-09-09_17-06-56.jpg', 'https://armastock.ru/uploads/product/400/453/thumbs/70_DSC_5991_2021-09-09_17-07-08.jpg', 'https://armastock.ru/uploads/product/400/453/thumbs/70_DSC_5976_2021-09-09_17-07-35.jpg', 'https://armastock.ru/uploads/product/400/453/thumbs/70_DSC_6000_2021-09-09_17-07-45.jpg', 'https://armastock.ru/uploads/product/400/453/thumbs/70_DSC_5973_2021-09-09_17-07-49.jpg', 'https://armastock.ru/uploads/product/400/453/thumbs/70_DSC_5997_2021-09-09_17-07-55.jpg', 'https://armastock.ru/uploads/product/400/453/thumbs/70_DSC_5967_2021-09-09_17-08-09.jpg', 'https://armastock.ru/uploads/product/400/453/thumbs/70_block_2021-09-09_19-35-30.jpg', 'https://armastock.ru/uploads/product/400/453/thumbs/70_DSC_6044_2021-09-09_17-08-49.jpg']
Вес |  | 0.17 кг
Статус |  | В наличии
Описание |  | Беспроводной кинетический выключатель света ArmaControl AS-71 не требует батарей и проводов. Он использует уникальную технологию сбора энергии. Когда Вы нажимаете кнопку, модуль преобразования энергии внутри преобразует кинетическую энергию в электрическую. Затем беспроводной модуль кнопки отправляет сигнал на приемник. Приемник получает сигналы и включает / выключает свет. Данный комплект включает : клавиша одинарная 2 шт. , блок управления 1 шт. Вы можете скачать технический паспорт на данную серию по этой ссылке Рабочие диапазоны частот 433 МГц Дальность действия до 70 метров Макс. мощность 1000W Кодировка сигнала Адресная трансмиссия Питание Автономный, кинетическая энергия Температурный диапазон эксплуатации от -40 до +45 °С Способ крепления Двусторонний скотч, Саморезы Габариты 88×86×15 мм Цвет Белый , Золотой, Серебристый
Название | Подтип № 2 | Проходной беспроводной кинетический выключатель света ArmaControl AS-71 (2 клавиши и блок управления)
Артикул |  | AS-71-PR-Silver
Цена |  | 1900 руб.
Старая цена |  | Нет данных
Изображения |  | ['https://armastock.ru/uploads/product/400/453/thumbs/70_AS-71-white-PR_2021-09-09_18-28-04.jpg', 'https://armastock.ru/uploads/product/400/453/thumbs/70_DSC_5987_2021-09-09_17-06-43.jpg', 'https://armastock.ru/uploads/product/400/453/thumbs/70_DSC_5984_2021-09-09_17-06-48.jpg', 'https://armastock.ru/uploads/product/400/453/thumbs/70_DSC_5970_2021-09-09_17-06-56.jpg', 'https://armastock.ru/uploads/product/400/453/thumbs/70_DSC_5991_2021-09-09_17-07-08.jpg', 'https://armastock.ru/uploads/product/400/453/thumbs/70_DSC_5976_2021-09-09_17-07-35.jpg', 'https://armastock.ru/uploads/product/400/453/thumbs/70_DSC_6000_2021-09-09_17-07-45.jpg', 'https://armastock.ru/uploads/product/400/453/thumbs/70_DSC_5973_2021-09-09_17-07-49.jpg', 'https://armastock.ru/uploads/product/400/453/thumbs/70_DSC_5997_2021-09-09_17-07-55.jpg', 'https://armastock.ru/uploads/product/400/453/thumbs/70_DSC_5967_2021-09-09_17-08-09.jpg', 'https://armastock.ru/uploads/product/400/453/thumbs/70_block_2021-09-09_19-35-30.jpg', 'https://armastock.ru/uploads/product/400/453/thumbs/70_DSC_6044_2021-09-09_17-08-49.jpg']
Вес |  | 0.17 кг
Статус |  | В наличии
Описание |  | Беспроводной кинетический выключатель света ArmaControl AS-71 не требует батарей и проводов. Он использует уникальную технологию сбора энергии. Когда Вы нажимаете кнопку, модуль преобразования энергии внутри преобразует кинетическую энергию в электрическую. Затем беспроводной модуль кнопки отправляет сигнал на приемник. Приемник получает сигналы и включает / выключает свет. Данный комплект включает : клавиша одинарная 2 шт. , блок управления 1 шт. Вы можете скачать технический паспорт на данную серию по этой ссылке Рабочие диапазоны частот 433 МГц Дальность действия до 70 метров Макс. мощность 1000W Кодировка сигнала Адресная трансмиссия Питание Автономный, кинетическая энергия Температурный диапазон эксплуатации от -40 до +45 °С Способ крепления Двусторонний скотч, Саморезы Габариты 88×86×15 мм Цвет Белый , Золотой, Серебристый
Название | Подтип № 3 | Проходной беспроводной кинетический выключатель света ArmaControl AS-71 (2 клавиши и блок управления)
Артикул |  | AS-71-PR-White
Цена |  | 1900 руб.
Старая цена |  | Нет данных
Изображения |  | ['https://armastock.ru/uploads/product/400/453/thumbs/70_AS-71-white-PR_2021-09-09_18-28-04.jpg', 'https://armastock.ru/uploads/product/400/453/thumbs/70_DSC_5987_2021-09-09_17-06-43.jpg', 'https://armastock.ru/uploads/product/400/453/thumbs/70_DSC_5984_2021-09-09_17-06-48.jpg', 'https://armastock.ru/uploads/product/400/453/thumbs/70_DSC_5970_2021-09-09_17-06-56.jpg', 'https://armastock.ru/uploads/product/400/453/thumbs/70_DSC_5991_2021-09-09_17-07-08.jpg', 'https://armastock.ru/uploads/product/400/453/thumbs/70_DSC_5976_2021-09-09_17-07-35.jpg', 'https://armastock.ru/uploads/product/400/453/thumbs/70_DSC_6000_2021-09-09_17-07-45.jpg', 'https://armastock.ru/uploads/product/400/453/thumbs/70_DSC_5973_2021-09-09_17-07-49.jpg', 'https://armastock.ru/uploads/product/400/453/thumbs/70_DSC_5997_2021-09-09_17-07-55.jpg', 'https://armastock.ru/uploads/product/400/453/thumbs/70_DSC_5967_2021-09-09_17-08-09.jpg', 'https://armastock.ru/uploads/product/400/453/thumbs/70_block_2021-09-09_19-35-30.jpg', 'https://armastock.ru/uploads/product/400/453/thumbs/70_DSC_6044_2021-09-09_17-08-49.jpg']
Вес |  | 0.17 кг
Статус |  | Нет в наличии
Описание |  | Беспроводной кинетический выключатель света ArmaControl AS-71 не требует батарей и проводов. Он использует уникальную технологию сбора энергии. Когда Вы нажимаете кнопку, модуль преобразования энергии внутри преобразует кинетическую энергию в электрическую. Затем беспроводной модуль кнопки отправляет сигнал на приемник. Приемник получает сигналы и включает / выключает свет. Данный комплект включает : клавиша одинарная 2 шт. , блок управления 1 шт. Вы можете скачать технический паспорт на данную серию по этой ссылке Рабочие диапазоны частот 433 МГц Дальность действия до 70 метров Макс. мощность 1000W Кодировка сигнала Адресная трансмиссия Питание Автономный, кинетическая энергия Температурный диапазон эксплуатации от -40 до +45 °С Способ крепления Двусторонний скотч, Саморезы Габариты 88×86×15 мм Цвет Белый , Золотой, Серебристый
Название | Подтип № 1 | Проходной беспроводной кинетический выключатель света ArmaControl AS-771 (2 клавиши и блок управления)
Артикул |  | AS-771-PR-Silver
Цена |  | 1900 руб.
Старая цена |  | Нет данных
Изображения |  | ['https://armastock.ru/uploads/product/500/578/thumbs/70_snimok_2023-03-07_14-27-13.JPG', 'https://armastock.ru/uploads/product/500/578/thumbs/70_dizayn-bez-nazvaniya_2023-03-07_14-27-20.jpg', 'https://armastock.ru/uploads/product/500/578/thumbs/70_dizayn-bez-nazvaniya_2023-03-07_14-27-28.jpg', 'https://armastock.ru/uploads/product/500/578/thumbs/70_1_2023-03-07_14-27-40.JPG', 'https://armastock.ru/uploads/product/500/578/thumbs/70_13_2023-03-07_14-27-49.JPG', 'https://armastock.ru/uploads/product/500/578/thumbs/70_122_2023-03-07_14-27-49.JPG', 'https://armastock.ru/uploads/product/500/578/thumbs/70_3111_2023-03-07_14-27-49.JPG']
Вес |  | 0.17 кг
Статус |  | В наличии
Описание |  | Беспроводной кинетический выключатель света ArmaControl AS-771 не требует батарей и проводов. Он использует уникальную технологию сбора энергии. Когда Вы нажимаете кнопку, модуль преобразования энергии внутри преобразует кинетическую энергию в электрическую. Затем беспроводной модуль кнопки отправляет сигнал на приемник. Приемник получает сигналы и включает / выключает свет. Для привязки дополнительной кнопки необходимо зажать кнопку на реле (3-5 секунд) и нажимать необходимую клавишу до привязки. Данный комплект включает : клавиша одинарная 2 шт. , блок управления 1 шт.
Название | Подтип № 2 | Проходной беспроводной кинетический выключатель света ArmaControl AS-771 (2 клавиши и блок управления)
Артикул |  | AS-771-PR-White
Цена |  | 1900 руб.
Старая цена |  | Нет данных
Изображения |  | ['https://armastock.ru/uploads/product/500/578/thumbs/70_snimok_2023-03-07_14-27-13.JPG', 'https://armastock.ru/uploads/product/500/578/thumbs/70_dizayn-bez-nazvaniya_2023-03-07_14-27-20.jpg', 'https://armastock.ru/uploads/product/500/578/thumbs/70_dizayn-bez-nazvaniya_2023-03-07_14-27-28.jpg', 'https://armastock.ru/uploads/product/500/578/thumbs/70_1_2023-03-07_14-27-40.JPG', 'https://armastock.ru/uploads/product/500/578/thumbs/70_13_2023-03-07_14-27-49.JPG', 'https://armastock.ru/uploads/product/500/578/thumbs/70_122_2023-03-07_14-27-49.JPG', 'https://armastock.ru/uploads/product/500/578/thumbs/70_3111_2023-03-07_14-27-49.JPG']
Вес |  | 0.17 кг
Статус |  | Нет в наличии
Описание |  | Беспроводной кинетический выключатель света ArmaControl AS-771 не требует батарей и проводов. Он использует уникальную технологию сбора энергии. Когда Вы нажимаете кнопку, модуль преобразования энергии внутри преобразует кинетическую энергию в электрическую. Затем беспроводной модуль кнопки отправляет сигнал на приемник. Приемник получает сигналы и включает / выключает свет. Для привязки дополнительной кнопки необходимо зажать кнопку на реле (3-5 секунд) и нажимать необходимую клавишу до привязки. Данный комплект включает : клавиша одинарная 2 шт. , блок управления 1 шт.
Название | Подтип № 3 | Проходной беспроводной кинетический выключатель света ArmaControl AS-771 (2 клавиши и блок управления)
Артикул |  | AS-771-PR-Gold
Цена |  | 1900 руб.
Старая цена |  | Нет данных
Изображения |  | ['https://armastock.ru/uploads/product/500/578/thumbs/70_snimok_2023-03-07_14-27-13.JPG', 'https://armastock.ru/uploads/product/500/578/thumbs/70_dizayn-bez-nazvaniya_2023-03-07_14-27-20.jpg', 'https://armastock.ru/uploads/product/500/578/thumbs/70_dizayn-bez-nazvaniya_2023-03-07_14-27-28.jpg', 'https://armastock.ru/uploads/product/500/578/thumbs/70_1_2023-03-07_14-27-40.JPG', 'https://armastock.ru/uploads/product/500/578/thumbs/70_13_2023-03-07_14-27-49.JPG', 'https://armastock.ru/uploads/product/500/578/thumbs/70_122_2023-03-07_14-27-49.JPG', 'https://armastock.ru/uploads/product/500/578/thumbs/70_3111_2023-03-07_14-27-49.JPG']
Вес |  | 0.17 кг
Статус |  | Нет в наличии
Описание |  | Беспроводной кинетический выключатель света ArmaControl AS-771 не требует батарей и проводов. Он использует уникальную технологию сбора энергии. Когда Вы нажимаете кнопку, модуль преобразования энергии внутри преобразует кинетическую энергию в электрическую. Затем беспроводной модуль кнопки отправляет сигнал на приемник. Приемник получает сигналы и включает / выключает свет. Для привязки дополнительной кнопки необходимо зажать кнопку на реле (3-5 секунд) и нажимать необходимую клавишу до привязки. Данный комплект включает : клавиша одинарная 2 шт. , блок управления 1 шт.
Название | Подтип № 1 | Беспроводной кинетический выключатель света ArmaControl AS-6M (клавиша и блок управления)
Артикул |  | AS-6M-W
Цена |  | 1950 руб.
Старая цена |  | Нет данных
Изображения |  | ['https://armastock.ru/uploads/product/200/258/thumbs/70_as-6m-3_2019-01-15_16-06-43.jpg', 'https://armastock.ru/uploads/product/200/258/thumbs/70_as-6m-2_2019-01-15_16-06-45.jpg', 'https://armastock.ru/uploads/product/200/258/thumbs/70_as-6m-1_2019-01-15_16-06-47.jpg', 'https://armastock.ru/uploads/product/200/258/thumbs/70_Augiajpg_q50_2021-09-15_12-43-41.jpg', 'https://armastock.ru/uploads/product/200/258/thumbs/70_Augiajpg_q50-(4)_2021-09-15_12-43-41.jpg']
Вес |  | Нет данных
Статус |  | Нет в наличии
Описание |  | Беспроводной кинетический выключатель света ArmaControl AS-6M не требует батарей и проводов. Он использует уникальную технологию сбора энергии. Когда Вы нажимаете кнопку, модуль преобразования энергии внутри преобразует кинетическую энергию в электрическую. Затем беспроводной модуль кнопки отправляет сигнал на приемник. Приемник получает сигналы и включает / выключает свет. Вы можете скачать технический паспорт на данную серию по этой ссылке Рабочие диапазоны частот 433 МГц Дальность действия до 70 метров Макс. мощность 1000W Кодировка сигнала Адресная трансмиссия Питание Автономный, кинетическая энергия Температурный диапазон эксплуатации от -40 до +45 °С Способ крепления Двусторонний скотч, Саморезы Габариты 86×86×17 мм Цвет Белый
Название | Подтип № 2 | Беспроводной кинетический выключатель света ArmaControl AS-6M (клавиша и блок управления)
Артикул |  | AS-6M-S
Цена |  | 1950 руб.
Старая цена |  | Нет данных
Изображения |  | ['https://armastock.ru/uploads/product/200/258/thumbs/70_as-6m-3_2019-01-15_16-06-43.jpg', 'https://armastock.ru/uploads/product/200/258/thumbs/70_as-6m-2_2019-01-15_16-06-45.jpg', 'https://armastock.ru/uploads/product/200/258/thumbs/70_as-6m-1_2019-01-15_16-06-47.jpg', 'https://armastock.ru/uploads/product/200/258/thumbs/70_Augiajpg_q50_2021-09-15_12-43-41.jpg', 'https://armastock.ru/uploads/product/200/258/thumbs/70_Augiajpg_q50-(4)_2021-09-15_12-43-41.jpg']
Вес |  | Нет данных
Статус |  | Нет в наличии
Описание |  | Беспроводной кинетический выключатель света ArmaControl AS-6M не требует батарей и проводов. Он использует уникальную технологию сбора энергии. Когда Вы нажимаете кнопку, модуль преобразования энергии внутри преобразует кинетическую энергию в электрическую. Затем беспроводной модуль кнопки отправляет сигнал на приемник. Приемник получает сигналы и включает / выключает свет. Вы можете скачать технический паспорт на данную серию по этой ссылке Рабочие диапазоны частот 433 МГц Дальность действия до 70 метров Макс. мощность 1000W Кодировка сигнала Адресная трансмиссия Питание Автономный, кинетическая энергия Температурный диапазон эксплуатации от -40 до +45 °С Способ крепления Двусторонний скотч, Саморезы Габариты 86×86×17 мм Цвет Белый
Название | Подтип № 3 | Беспроводной кинетический выключатель света ArmaControl AS-6M (клавиша и блок управления)
Артикул |  | AS-6M-G
Цена |  | 1950 руб.
Старая цена |  | Нет данных
Изображения |  | ['https://armastock.ru/uploads/product/200/258/thumbs/70_as-6m-3_2019-01-15_16-06-43.jpg', 'https://armastock.ru/uploads/product/200/258/thumbs/70_as-6m-2_2019-01-15_16-06-45.jpg', 'https://armastock.ru/uploads/product/200/258/thumbs/70_as-6m-1_2019-01-15_16-06-47.jpg', 'https://armastock.ru/uploads/product/200/258/thumbs/70_Augiajpg_q50_2021-09-15_12-43-41.jpg', 'https://armastock.ru/uploads/product/200/258/thumbs/70_Augiajpg_q50-(4)_2021-09-15_12-43-41.jpg']
Вес |  | Нет данных
Статус |  | Нет в наличии
Описание |  | Беспроводной кинетический выключатель света ArmaControl AS-6M не требует батарей и проводов. Он использует уникальную технологию сбора энергии. Когда Вы нажимаете кнопку, модуль преобразования энергии внутри преобразует кинетическую энергию в электрическую. Затем беспроводной модуль кнопки отправляет сигнал на приемник. Приемник получает сигналы и включает / выключает свет. Вы можете скачать технический паспорт на данную серию по этой ссылке Рабочие диапазоны частот 433 МГц Дальность действия до 70 метров Макс. мощность 1000W Кодировка сигнала Адресная трансмиссия Питание Автономный, кинетическая энергия Температурный диапазон эксплуатации от -40 до +45 °С Способ крепления Двусторонний скотч, Саморезы Габариты 86×86×17 мм Цвет Белый
Название | Подтип № 1 | Беспроводной тройной кинетический выключатель света ArmaControl AS-73 (клавиша и 3 блока управления)
Артикул |  | AS-73-Gold
Цена |  | 2250 руб.
Старая цена |  | Нет данных
Изображения |  | ['https://armastock.ru/uploads/product/400/452/thumbs/70_AS-73-white_2021-09-09_18-07-32.jpg', 'https://armastock.ru/uploads/product/400/452/thumbs/70_DSC_5989_2021-09-09_18-07-41.jpg', 'https://armastock.ru/uploads/product/400/452/thumbs/70_DSC_5986_2021-09-09_18-07-45.jpg', 'https://armastock.ru/uploads/product/400/452/thumbs/70_DSC_5972_2021-09-09_18-07-50.jpg', 'https://armastock.ru/uploads/product/400/452/thumbs/70_DSC_5993_2021-09-09_18-07-55.jpg', 'https://armastock.ru/uploads/product/400/452/thumbs/70_DSC_5978_2021-09-09_18-07-58.jpg', 'https://armastock.ru/uploads/product/400/452/thumbs/70_DSC_6002_2021-09-09_18-08-11.jpg', 'https://armastock.ru/uploads/product/400/452/thumbs/70_DSC_5975_2021-09-09_18-08-29.jpg', 'https://armastock.ru/uploads/product/400/452/thumbs/70_DSC_5999_2021-09-09_18-08-32.jpg', 'https://armastock.ru/uploads/product/400/452/thumbs/70_DSC_5967_2021-09-09_17-08-09.jpg', 'https://armastock.ru/uploads/product/400/452/thumbs/70_block_2021-09-09_19-36-00.jpg', 'https://armastock.ru/uploads/product/400/452/thumbs/70_DSC_6044_2021-09-09_17-08-49.jpg', 'https://armastock.ru/uploads/product/400/452/thumbs/70_DSC_6041_2021-09-09_18-08-53.jpg', 'https://armastock.ru/uploads/product/400/452/thumbs/70_DSC_6027_2021-09-09_18-08-59.jpg', 'https://armastock.ru/uploads/product/400/452/thumbs/70_DSC_6034_2021-09-09_18-09-03.jpg']
Вес |  | 0.12 кг
Статус |  | В наличии
Описание |  | Беспроводной кинетический выключатель света ArmaControl AS-72 не требует батарей и проводов. Он использует уникальную технологию сбора энергии. Когда Вы нажимаете кнопку, модуль преобразования энергии внутри преобразует кинетическую энергию в электрическую. Затем беспроводной модуль кнопки отправляет сигнал на приемник. Приемник получает сигналы и включает / выключает свет. Данный комплект включает : клавиша тройная 1 шт. , блок управления 3 шт. Вы можете скачать технический паспорт на данную серию по этой ссылке Рабочие диапазоны частот 433 МГц Дальность действия до 70 метров Макс. мощность 1000W Кодировка сигнала Адресная трансмиссия Питание Автономный, кинетическая энергия Температурный диапазон эксплуатации от -40 до +45 °С Способ крепления Двусторонний скотч, Саморезы Габариты 88×86×15 мм Цвет Белый , Золотой, Серебристый
Название | Подтип № 2 | Беспроводной тройной кинетический выключатель света ArmaControl AS-73 (клавиша и 3 блока управления)
Артикул |  | AS-73-Silver
Цена |  | 2250 руб.
Старая цена |  | Нет данных
Изображения |  | ['https://armastock.ru/uploads/product/400/452/thumbs/70_AS-73-white_2021-09-09_18-07-32.jpg', 'https://armastock.ru/uploads/product/400/452/thumbs/70_DSC_5989_2021-09-09_18-07-41.jpg', 'https://armastock.ru/uploads/product/400/452/thumbs/70_DSC_5986_2021-09-09_18-07-45.jpg', 'https://armastock.ru/uploads/product/400/452/thumbs/70_DSC_5972_2021-09-09_18-07-50.jpg', 'https://armastock.ru/uploads/product/400/452/thumbs/70_DSC_5993_2021-09-09_18-07-55.jpg', 'https://armastock.ru/uploads/product/400/452/thumbs/70_DSC_5978_2021-09-09_18-07-58.jpg', 'https://armastock.ru/uploads/product/400/452/thumbs/70_DSC_6002_2021-09-09_18-08-11.jpg', 'https://armastock.ru/uploads/product/400/452/thumbs/70_DSC_5975_2021-09-09_18-08-29.jpg', 'https://armastock.ru/uploads/product/400/452/thumbs/70_DSC_5999_2021-09-09_18-08-32.jpg', 'https://armastock.ru/uploads/product/400/452/thumbs/70_DSC_5967_2021-09-09_17-08-09.jpg', 'https://armastock.ru/uploads/product/400/452/thumbs/70_block_2021-09-09_19-36-00.jpg', 'https://armastock.ru/uploads/product/400/452/thumbs/70_DSC_6044_2021-09-09_17-08-49.jpg', 'https://armastock.ru/uploads/product/400/452/thumbs/70_DSC_6041_2021-09-09_18-08-53.jpg', 'https://armastock.ru/uploads/product/400/452/thumbs/70_DSC_6027_2021-09-09_18-08-59.jpg', 'https://armastock.ru/uploads/product/400/452/thumbs/70_DSC_6034_2021-09-09_18-09-03.jpg']
Вес |  | 0.12 кг
Статус |  | В наличии
Описание |  | Беспроводной кинетический выключатель света ArmaControl AS-72 не требует батарей и проводов. Он использует уникальную технологию сбора энергии. Когда Вы нажимаете кнопку, модуль преобразования энергии внутри преобразует кинетическую энергию в электрическую. Затем беспроводной модуль кнопки отправляет сигнал на приемник. Приемник получает сигналы и включает / выключает свет. Данный комплект включает : клавиша тройная 1 шт. , блок управления 3 шт. Вы можете скачать технический паспорт на данную серию по этой ссылке Рабочие диапазоны частот 433 МГц Дальность действия до 70 метров Макс. мощность 1000W Кодировка сигнала Адресная трансмиссия Питание Автономный, кинетическая энергия Температурный диапазон эксплуатации от -40 до +45 °С Способ крепления Двусторонний скотч, Саморезы Габариты 88×86×15 мм Цвет Белый , Золотой, Серебристый
Название | Подтип № 3 | Беспроводной тройной кинетический выключатель света ArmaControl AS-73 (клавиша и 3 блока управления)
Артикул |  | AS-73-White
Цена |  | 2250 руб.
Старая цена |  | Нет данных
Изображения |  | ['https://armastock.ru/uploads/product/400/452/thumbs/70_AS-73-white_2021-09-09_18-07-32.jpg', 'https://armastock.ru/uploads/product/400/452/thumbs/70_DSC_5989_2021-09-09_18-07-41.jpg', 'https://armastock.ru/uploads/product/400/452/thumbs/70_DSC_5986_2021-09-09_18-07-45.jpg', 'https://armastock.ru/uploads/product/400/452/thumbs/70_DSC_5972_2021-09-09_18-07-50.jpg', 'https://armastock.ru/uploads/product/400/452/thumbs/70_DSC_5993_2021-09-09_18-07-55.jpg', 'https://armastock.ru/uploads/product/400/452/thumbs/70_DSC_5978_2021-09-09_18-07-58.jpg', 'https://armastock.ru/uploads/product/400/452/thumbs/70_DSC_6002_2021-09-09_18-08-11.jpg', 'https://armastock.ru/uploads/product/400/452/thumbs/70_DSC_5975_2021-09-09_18-08-29.jpg', 'https://armastock.ru/uploads/product/400/452/thumbs/70_DSC_5999_2021-09-09_18-08-32.jpg', 'https://armastock.ru/uploads/product/400/452/thumbs/70_DSC_5967_2021-09-09_17-08-09.jpg', 'https://armastock.ru/uploads/product/400/452/thumbs/70_block_2021-09-09_19-36-00.jpg', 'https://armastock.ru/uploads/product/400/452/thumbs/70_DSC_6044_2021-09-09_17-08-49.jpg', 'https://armastock.ru/uploads/product/400/452/thumbs/70_DSC_6041_2021-09-09_18-08-53.jpg', 'https://armastock.ru/uploads/product/400/452/thumbs/70_DSC_6027_2021-09-09_18-08-59.jpg', 'https://armastock.ru/uploads/product/400/452/thumbs/70_DSC_6034_2021-09-09_18-09-03.jpg']
Вес |  | 0.12 кг
Статус |  | Нет в наличии
Описание |  | Беспроводной кинетический выключатель света ArmaControl AS-72 не требует батарей и проводов. Он использует уникальную технологию сбора энергии. Когда Вы нажимаете кнопку, модуль преобразования энергии внутри преобразует кинетическую энергию в электрическую. Затем беспроводной модуль кнопки отправляет сигнал на приемник. Приемник получает сигналы и включает / выключает свет. Данный комплект включает : клавиша тройная 1 шт. , блок управления 3 шт. Вы можете скачать технический паспорт на данную серию по этой ссылке Рабочие диапазоны частот 433 МГц Дальность действия до 70 метров Макс. мощность 1000W Кодировка сигнала Адресная трансмиссия Питание Автономный, кинетическая энергия Температурный диапазон эксплуатации от -40 до +45 °С Способ крепления Двусторонний скотч, Саморезы Габариты 88×86×15 мм Цвет Белый , Золотой, Серебристый
Название | Подтип № 1 | Беспроводной тройной кинетический выключатель света ArmaControl AS-773 (клавиша и 3 блока управления)
Артикул |  | AS-773-White
Цена |  | 2300 руб.
Старая цена |  | Нет данных
Изображения |  | ['https://armastock.ru/uploads/product/500/574/thumbs/70_dizayn-bez-nazvaniya_2023-03-07_13-23-26.png', 'https://armastock.ru/uploads/product/500/574/thumbs/70_dizayn-bez-nazvaniya_2023-03-07_13-23-33.png', 'https://armastock.ru/uploads/product/500/574/thumbs/70_dizayn-bez-nazvaniya_2023-03-07_13-23-41.png', 'https://armastock.ru/uploads/product/500/574/thumbs/70_snimok_2023-03-07_13-23-54.JPG', 'https://armastock.ru/uploads/product/500/574/thumbs/70_1_2023-03-07_13-24-00.JPG', 'https://armastock.ru/uploads/product/500/574/thumbs/70_snimok_2023-03-07_13-24-10.JPG', 'https://armastock.ru/uploads/product/500/574/thumbs/70_3111_2023-03-07_13-24-33.JPG', 'https://armastock.ru/uploads/product/500/574/thumbs/70_122_2023-03-07_13-24-39.JPG', 'https://armastock.ru/uploads/product/500/574/thumbs/70_12_2023-03-07_13-24-49.JPG']
Вес |  | 0.115 кг
Статус |  | В наличии
Описание |  | Беспроводной кинетический выключатель света ArmaControl AS-73 не требует батарей и проводов. Он использует уникальную технологию сбора энергии. Когда Вы нажимаете кнопку, модуль преобразования энергии внутри преобразует кинетическую энергию в электрическую. Затем беспроводной модуль кнопки отправляет сигнал на приемник. Приемник получает сигналы и включает / выключает свет. Для привязки зажмите кнопку на реле и нажимайте необходимую клавишу. Данный комплект включает : клавиша тройная 1 шт. , блок управления 3 шт.
Название | Подтип № 2 | Беспроводной тройной кинетический выключатель света ArmaControl AS-773 (клавиша и 3 блока управления)
Артикул |  | AS-773-Gold
Цена |  | 2300 руб.
Старая цена |  | Нет данных
Изображения |  | ['https://armastock.ru/uploads/product/500/574/thumbs/70_dizayn-bez-nazvaniya_2023-03-07_13-23-26.png', 'https://armastock.ru/uploads/product/500/574/thumbs/70_dizayn-bez-nazvaniya_2023-03-07_13-23-33.png', 'https://armastock.ru/uploads/product/500/574/thumbs/70_dizayn-bez-nazvaniya_2023-03-07_13-23-41.png', 'https://armastock.ru/uploads/product/500/574/thumbs/70_snimok_2023-03-07_13-23-54.JPG', 'https://armastock.ru/uploads/product/500/574/thumbs/70_1_2023-03-07_13-24-00.JPG', 'https://armastock.ru/uploads/product/500/574/thumbs/70_snimok_2023-03-07_13-24-10.JPG', 'https://armastock.ru/uploads/product/500/574/thumbs/70_3111_2023-03-07_13-24-33.JPG', 'https://armastock.ru/uploads/product/500/574/thumbs/70_122_2023-03-07_13-24-39.JPG', 'https://armastock.ru/uploads/product/500/574/thumbs/70_12_2023-03-07_13-24-49.JPG']
Вес |  | 0.115 кг
Статус |  | В наличии
Описание |  | Беспроводной кинетический выключатель света ArmaControl AS-73 не требует батарей и проводов. Он использует уникальную технологию сбора энергии. Когда Вы нажимаете кнопку, модуль преобразования энергии внутри преобразует кинетическую энергию в электрическую. Затем беспроводной модуль кнопки отправляет сигнал на приемник. Приемник получает сигналы и включает / выключает свет. Для привязки зажмите кнопку на реле и нажимайте необходимую клавишу. Данный комплект включает : клавиша тройная 1 шт. , блок управления 3 шт.
Название | Подтип № 3 | Беспроводной тройной кинетический выключатель света ArmaControl AS-773 (клавиша и 3 блока управления)
Артикул |  | AS-773-Silver
Цена |  | 2300 руб.
Старая цена |  | Нет данных
Изображения |  | ['https://armastock.ru/uploads/product/500/574/thumbs/70_dizayn-bez-nazvaniya_2023-03-07_13-23-26.png', 'https://armastock.ru/uploads/product/500/574/thumbs/70_dizayn-bez-nazvaniya_2023-03-07_13-23-33.png', 'https://armastock.ru/uploads/product/500/574/thumbs/70_dizayn-bez-nazvaniya_2023-03-07_13-23-41.png', 'https://armastock.ru/uploads/product/500/574/thumbs/70_snimok_2023-03-07_13-23-54.JPG', 'https://armastock.ru/uploads/product/500/574/thumbs/70_1_2023-03-07_13-24-00.JPG', 'https://armastock.ru/uploads/product/500/574/thumbs/70_snimok_2023-03-07_13-24-10.JPG', 'https://armastock.ru/uploads/product/500/574/thumbs/70_3111_2023-03-07_13-24-33.JPG', 'https://armastock.ru/uploads/product/500/574/thumbs/70_122_2023-03-07_13-24-39.JPG', 'https://armastock.ru/uploads/product/500/574/thumbs/70_12_2023-03-07_13-24-49.JPG']
Вес |  | 0.115 кг
Статус |  | В наличии
Описание |  | Беспроводной кинетический выключатель света ArmaControl AS-73 не требует батарей и проводов. Он использует уникальную технологию сбора энергии. Когда Вы нажимаете кнопку, модуль преобразования энергии внутри преобразует кинетическую энергию в электрическую. Затем беспроводной модуль кнопки отправляет сигнал на приемник. Приемник получает сигналы и включает / выключает свет. Для привязки зажмите кнопку на реле и нажимайте необходимую клавишу. Данный комплект включает : клавиша тройная 1 шт. , блок управления 3 шт.
Название | Подтип № 1 | Беспроводной кинетический двойной выключатель света ArmaControl AS-6D (клавиша и блок управления)
Артикул |  | AS-6D-W
Цена |  | 2350 руб.
Старая цена |  | Нет данных
Изображения |  | ['https://armastock.ru/uploads/product/200/260/thumbs/70_as-6d-3_2019-01-15_16-05-35.jpg', 'https://armastock.ru/uploads/product/200/260/thumbs/70_as-6d-2_2019-01-15_16-05-45.jpg', 'https://armastock.ru/uploads/product/200/260/thumbs/70_as-6d-1_2019-01-15_16-05-42.jpg', 'https://armastock.ru/uploads/product/200/260/thumbs/70_AS-6d-33_2018-12-19_17-51-22.JPG', 'https://armastock.ru/uploads/product/200/260/thumbs/70_AS-6D-4_2018-12-19_17-51-26.JPG']
Вес |  | Нет данных
Статус |  | Нет в наличии
Описание |  | Беспроводной кинетический выключатель света ArmaControl AS-6D не требует батарей и проводов. Он использует уникальную технологию сбора энергии. Когда Вы нажимаете кнопку, модуль преобразования энергии внутри преобразует кинетическую энергию в электрическую. Затем беспроводной модуль кнопки отправляет сигнал на приемник. Приемник получает сигналы и включает / выключает свет. В комплект входит 2 блока управления и двойной выключатель Вы можете скачать технический паспорт на данную серию по этой ссылке Рабочие диапазоны частот 433 МГц Дальность действия до 70 метров Макс. мощность 1000W Кодировка сигнала Адресная трансмиссия Питание Автономный, кинетическая энергия Температурный диапазон эксплуатации от -40 до +45 °С Способ крепления Двусторонний скотч, Саморезы Габариты 86×86×17 мм Цвет Белый, Коричневый, Золотистый
Название | Подтип № 2 | Беспроводной кинетический двойной выключатель света ArmaControl AS-6D (клавиша и блок управления)
Артикул |  | AS-6D-G
Цена |  | 2350 руб.
Старая цена |  | Нет данных
Изображения |  | ['https://armastock.ru/uploads/product/200/260/thumbs/70_as-6d-3_2019-01-15_16-05-35.jpg', 'https://armastock.ru/uploads/product/200/260/thumbs/70_as-6d-2_2019-01-15_16-05-45.jpg', 'https://armastock.ru/uploads/product/200/260/thumbs/70_as-6d-1_2019-01-15_16-05-42.jpg', 'https://armastock.ru/uploads/product/200/260/thumbs/70_AS-6d-33_2018-12-19_17-51-22.JPG', 'https://armastock.ru/uploads/product/200/260/thumbs/70_AS-6D-4_2018-12-19_17-51-26.JPG']
Вес |  | Нет данных
Статус |  | Нет в наличии
Описание |  | Беспроводной кинетический выключатель света ArmaControl AS-6D не требует батарей и проводов. Он использует уникальную технологию сбора энергии. Когда Вы нажимаете кнопку, модуль преобразования энергии внутри преобразует кинетическую энергию в электрическую. Затем беспроводной модуль кнопки отправляет сигнал на приемник. Приемник получает сигналы и включает / выключает свет. В комплект входит 2 блока управления и двойной выключатель Вы можете скачать технический паспорт на данную серию по этой ссылке Рабочие диапазоны частот 433 МГц Дальность действия до 70 метров Макс. мощность 1000W Кодировка сигнала Адресная трансмиссия Питание Автономный, кинетическая энергия Температурный диапазон эксплуатации от -40 до +45 °С Способ крепления Двусторонний скотч, Саморезы Габариты 86×86×17 мм Цвет Белый, Коричневый, Золотистый
Название | Подтип № 3 | Беспроводной кинетический двойной выключатель света ArmaControl AS-6D (клавиша и блок управления)
Артикул |  | AS-6D-GB
Цена |  | 2350 руб.
Старая цена |  | Нет данных
Изображения |  | ['https://armastock.ru/uploads/product/200/260/thumbs/70_as-6d-3_2019-01-15_16-05-35.jpg', 'https://armastock.ru/uploads/product/200/260/thumbs/70_as-6d-2_2019-01-15_16-05-45.jpg', 'https://armastock.ru/uploads/product/200/260/thumbs/70_as-6d-1_2019-01-15_16-05-42.jpg', 'https://armastock.ru/uploads/product/200/260/thumbs/70_AS-6d-33_2018-12-19_17-51-22.JPG', 'https://armastock.ru/uploads/product/200/260/thumbs/70_AS-6D-4_2018-12-19_17-51-26.JPG']
Вес |  | Нет данных
Статус |  | Нет в наличии
Описание |  | Беспроводной кинетический выключатель света ArmaControl AS-6D не требует батарей и проводов. Он использует уникальную технологию сбора энергии. Когда Вы нажимаете кнопку, модуль преобразования энергии внутри преобразует кинетическую энергию в электрическую. Затем беспроводной модуль кнопки отправляет сигнал на приемник. Приемник получает сигналы и включает / выключает свет. В комплект входит 2 блока управления и двойной выключатель Вы можете скачать технический паспорт на данную серию по этой ссылке Рабочие диапазоны частот 433 МГц Дальность действия до 70 метров Макс. мощность 1000W Кодировка сигнала Адресная трансмиссия Питание Автономный, кинетическая энергия Температурный диапазон эксплуатации от -40 до +45 °С Способ крепления Двусторонний скотч, Саморезы Габариты 86×86×17 мм Цвет Белый, Коричневый, Золотистый
Название | Подтип № 1 | Проходной беспроводной двойной кинетический выключатель света ArmaControl AS-72 (2 клавиши и 2 блока управления)
Артикул |  | AS-72-PR-Gold
Цена |  | 2550 руб.
Старая цена |  | Нет данных
Изображения |  | ['https://armastock.ru/uploads/product/400/454/thumbs/70_AS-72-white-PR_2021-09-09_18-30-54.jpg', 'https://armastock.ru/uploads/product/400/454/thumbs/70_DSC_5988_2021-09-09_17-38-07.jpg', 'https://armastock.ru/uploads/product/400/454/thumbs/70_DSC_5985_2021-09-09_17-38-11.jpg', 'https://armastock.ru/uploads/product/400/454/thumbs/70_DSC_5971_2021-09-09_17-38-16.jpg', 'https://armastock.ru/uploads/product/400/454/thumbs/70_DSC_5992_2021-09-09_17-38-39.jpg', 'https://armastock.ru/uploads/product/400/454/thumbs/70_DSC_5977_2021-09-09_17-38-45.jpg', 'https://armastock.ru/uploads/product/400/454/thumbs/70_DSC_6001_2021-09-09_17-38-49.jpg', 'https://armastock.ru/uploads/product/400/454/thumbs/70_DSC_5974_2021-09-09_17-38-55.jpg', 'https://armastock.ru/uploads/product/400/454/thumbs/70_DSC_5998_2021-09-09_17-38-59.jpg', 'https://armastock.ru/uploads/product/400/454/thumbs/70_DSC_5967_2021-09-09_17-08-09.jpg', 'https://armastock.ru/uploads/product/400/454/thumbs/70_block_2021-09-09_19-35-02.jpg', 'https://armastock.ru/uploads/product/400/454/thumbs/70_DSC_6044_2021-09-09_17-08-49.jpg']
Вес |  | 0.18 кг
Статус |  | В наличии
Описание |  | Беспроводной кинетический выключатель света ArmaControl AS-72 не требует батарей и проводов. Он использует уникальную технологию сбора энергии. Когда Вы нажимаете кнопку, модуль преобразования энергии внутри преобразует кинетическую энергию в электрическую. Затем беспроводной модуль кнопки отправляет сигнал на приемник. Приемник получает сигналы и включает / выключает свет. Данный комплект включает : клавиша двойная 2 шт. , блок управления 2 шт. Вы можете скачать технический паспорт на данную серию по этой ссылке Рабочие диапазоны частот 433 МГц Дальность действия до 70 метров Макс. мощность 1000W Кодировка сигнала Адресная трансмиссия Питание Автономный, кинетическая энергия Температурный диапазон эксплуатации от -40 до +45 °С Способ крепления Двусторонний скотч, Саморезы Габариты 88×86×15 мм Цвет Белый , Золотой, Серебристый
Название | Подтип № 2 | Проходной беспроводной двойной кинетический выключатель света ArmaControl AS-72 (2 клавиши и 2 блока управления)
Артикул |  | AS-72-PR-White
Цена |  | 2550 руб.
Старая цена |  | Нет данных
Изображения |  | ['https://armastock.ru/uploads/product/400/454/thumbs/70_AS-72-white-PR_2021-09-09_18-30-54.jpg', 'https://armastock.ru/uploads/product/400/454/thumbs/70_DSC_5988_2021-09-09_17-38-07.jpg', 'https://armastock.ru/uploads/product/400/454/thumbs/70_DSC_5985_2021-09-09_17-38-11.jpg', 'https://armastock.ru/uploads/product/400/454/thumbs/70_DSC_5971_2021-09-09_17-38-16.jpg', 'https://armastock.ru/uploads/product/400/454/thumbs/70_DSC_5992_2021-09-09_17-38-39.jpg', 'https://armastock.ru/uploads/product/400/454/thumbs/70_DSC_5977_2021-09-09_17-38-45.jpg', 'https://armastock.ru/uploads/product/400/454/thumbs/70_DSC_6001_2021-09-09_17-38-49.jpg', 'https://armastock.ru/uploads/product/400/454/thumbs/70_DSC_5974_2021-09-09_17-38-55.jpg', 'https://armastock.ru/uploads/product/400/454/thumbs/70_DSC_5998_2021-09-09_17-38-59.jpg', 'https://armastock.ru/uploads/product/400/454/thumbs/70_DSC_5967_2021-09-09_17-08-09.jpg', 'https://armastock.ru/uploads/product/400/454/thumbs/70_block_2021-09-09_19-35-02.jpg', 'https://armastock.ru/uploads/product/400/454/thumbs/70_DSC_6044_2021-09-09_17-08-49.jpg']
Вес |  | 0.18 кг
Статус |  | Нет в наличии
Описание |  | Беспроводной кинетический выключатель света ArmaControl AS-72 не требует батарей и проводов. Он использует уникальную технологию сбора энергии. Когда Вы нажимаете кнопку, модуль преобразования энергии внутри преобразует кинетическую энергию в электрическую. Затем беспроводной модуль кнопки отправляет сигнал на приемник. Приемник получает сигналы и включает / выключает свет. Данный комплект включает : клавиша двойная 2 шт. , блок управления 2 шт. Вы можете скачать технический паспорт на данную серию по этой ссылке Рабочие диапазоны частот 433 МГц Дальность действия до 70 метров Макс. мощность 1000W Кодировка сигнала Адресная трансмиссия Питание Автономный, кинетическая энергия Температурный диапазон эксплуатации от -40 до +45 °С Способ крепления Двусторонний скотч, Саморезы Габариты 88×86×15 мм Цвет Белый , Золотой, Серебристый
Название | Подтип № 3 | Проходной беспроводной двойной кинетический выключатель света ArmaControl AS-72 (2 клавиши и 2 блока управления)
Артикул |  | AS-72-PR-Silver
Цена |  | 2550 руб.
Старая цена |  | Нет данных
Изображения |  | ['https://armastock.ru/uploads/product/400/454/thumbs/70_AS-72-white-PR_2021-09-09_18-30-54.jpg', 'https://armastock.ru/uploads/product/400/454/thumbs/70_DSC_5988_2021-09-09_17-38-07.jpg', 'https://armastock.ru/uploads/product/400/454/thumbs/70_DSC_5985_2021-09-09_17-38-11.jpg', 'https://armastock.ru/uploads/product/400/454/thumbs/70_DSC_5971_2021-09-09_17-38-16.jpg', 'https://armastock.ru/uploads/product/400/454/thumbs/70_DSC_5992_2021-09-09_17-38-39.jpg', 'https://armastock.ru/uploads/product/400/454/thumbs/70_DSC_5977_2021-09-09_17-38-45.jpg', 'https://armastock.ru/uploads/product/400/454/thumbs/70_DSC_6001_2021-09-09_17-38-49.jpg', 'https://armastock.ru/uploads/product/400/454/thumbs/70_DSC_5974_2021-09-09_17-38-55.jpg', 'https://armastock.ru/uploads/product/400/454/thumbs/70_DSC_5998_2021-09-09_17-38-59.jpg', 'https://armastock.ru/uploads/product/400/454/thumbs/70_DSC_5967_2021-09-09_17-08-09.jpg', 'https://armastock.ru/uploads/product/400/454/thumbs/70_block_2021-09-09_19-35-02.jpg', 'https://armastock.ru/uploads/product/400/454/thumbs/70_DSC_6044_2021-09-09_17-08-49.jpg']
Вес |  | 0.18 кг
Статус |  | Нет в наличии
Описание |  | Беспроводной кинетический выключатель света ArmaControl AS-72 не требует батарей и проводов. Он использует уникальную технологию сбора энергии. Когда Вы нажимаете кнопку, модуль преобразования энергии внутри преобразует кинетическую энергию в электрическую. Затем беспроводной модуль кнопки отправляет сигнал на приемник. Приемник получает сигналы и включает / выключает свет. Данный комплект включает : клавиша двойная 2 шт. , блок управления 2 шт. Вы можете скачать технический паспорт на данную серию по этой ссылке Рабочие диапазоны частот 433 МГц Дальность действия до 70 метров Макс. мощность 1000W Кодировка сигнала Адресная трансмиссия Питание Автономный, кинетическая энергия Температурный диапазон эксплуатации от -40 до +45 °С Способ крепления Двусторонний скотч, Саморезы Габариты 88×86×15 мм Цвет Белый , Золотой, Серебристый
Название | Подтип № 1 | Проходной беспроводной кинетический выключатель света ArmaControl AS-6M (2 клавиши и блок управления)
Артикул |  | AS-6MP-W
Цена |  | 2600 руб.
Старая цена |  | Нет данных
Изображения |  | ['https://armastock.ru/uploads/product/300/321/thumbs/70_as-6m-6-prohod_2019-08-30_16-53-35.jpg', 'https://armastock.ru/uploads/product/300/321/thumbs/70_as-6m-6-prohod1_2019-08-30_16-53-39.jpg', 'https://armastock.ru/uploads/product/300/321/thumbs/70_as-6m-6-prohod2_2019-08-30_16-53-44.jpg']
Вес |  | Нет данных
Статус |  | Нет в наличии
Описание |  | Беспроводной кинетический выключатель света ArmaControl AS-6M не требует батарей и проводов. Он использует уникальную технологию сбора энергии. Когда Вы нажимаете кнопку, модуль преобразования энергии внутри преобразует кинетическую энергию в электрическую. Затем беспроводной модуль кнопки отправляет сигнал на приемник. Приемник получает сигналы и включает / выключает свет. Данный комплект подразумевает подключение к одному блоку управления 2 клавиши, чтобы Вам было максимально легко сделать в своем доме проходной выключатель света. Вы можете скачать технический паспорт на данную серию по этой ссылке Рабочие диапазоны частот 433 МГц Дальность действия до 70 метров Макс. мощность 1000W Кодировка сигнала Адресная трансмиссия Питание Автономный, кинетическая энергия Температурный диапазон эксплуатации от -40 до +45 °С Способ крепления Двусторонний скотч, Саморезы Габариты 86×86×17 мм Цвет Белый
Название | Подтип № 2 | Проходной беспроводной кинетический выключатель света ArmaControl AS-6M (2 клавиши и блок управления)
Артикул |  | AS-6MP-SH
Цена |  | 2600 руб.
Старая цена |  | Нет данных
Изображения |  | ['https://armastock.ru/uploads/product/300/321/thumbs/70_as-6m-6-prohod_2019-08-30_16-53-35.jpg', 'https://armastock.ru/uploads/product/300/321/thumbs/70_as-6m-6-prohod1_2019-08-30_16-53-39.jpg', 'https://armastock.ru/uploads/product/300/321/thumbs/70_as-6m-6-prohod2_2019-08-30_16-53-44.jpg']
Вес |  | Нет данных
Статус |  | Нет в наличии
Описание |  | Беспроводной кинетический выключатель света ArmaControl AS-6M не требует батарей и проводов. Он использует уникальную технологию сбора энергии. Когда Вы нажимаете кнопку, модуль преобразования энергии внутри преобразует кинетическую энергию в электрическую. Затем беспроводной модуль кнопки отправляет сигнал на приемник. Приемник получает сигналы и включает / выключает свет. Данный комплект подразумевает подключение к одному блоку управления 2 клавиши, чтобы Вам было максимально легко сделать в своем доме проходной выключатель света. Вы можете скачать технический паспорт на данную серию по этой ссылке Рабочие диапазоны частот 433 МГц Дальность действия до 70 метров Макс. мощность 1000W Кодировка сигнала Адресная трансмиссия Питание Автономный, кинетическая энергия Температурный диапазон эксплуатации от -40 до +45 °С Способ крепления Двусторонний скотч, Саморезы Габариты 86×86×17 мм Цвет Белый
Название | Подтип № 3 | Проходной беспроводной кинетический выключатель света ArmaControl AS-6M (2 клавиши и блок управления)
Артикул |  | AS-6MP-GK
Цена |  | 2600 руб.
Старая цена |  | Нет данных
Изображения |  | ['https://armastock.ru/uploads/product/300/321/thumbs/70_as-6m-6-prohod_2019-08-30_16-53-35.jpg', 'https://armastock.ru/uploads/product/300/321/thumbs/70_as-6m-6-prohod1_2019-08-30_16-53-39.jpg', 'https://armastock.ru/uploads/product/300/321/thumbs/70_as-6m-6-prohod2_2019-08-30_16-53-44.jpg']
Вес |  | Нет данных
Статус |  | Нет в наличии
Описание |  | Беспроводной кинетический выключатель света ArmaControl AS-6M не требует батарей и проводов. Он использует уникальную технологию сбора энергии. Когда Вы нажимаете кнопку, модуль преобразования энергии внутри преобразует кинетическую энергию в электрическую. Затем беспроводной модуль кнопки отправляет сигнал на приемник. Приемник получает сигналы и включает / выключает свет. Данный комплект подразумевает подключение к одному блоку управления 2 клавиши, чтобы Вам было максимально легко сделать в своем доме проходной выключатель света. Вы можете скачать технический паспорт на данную серию по этой ссылке Рабочие диапазоны частот 433 МГц Дальность действия до 70 метров Макс. мощность 1000W Кодировка сигнала Адресная трансмиссия Питание Автономный, кинетическая энергия Температурный диапазон эксплуатации от -40 до +45 °С Способ крепления Двусторонний скотч, Саморезы Габариты 86×86×17 мм Цвет Белый
Название | Подтип № 1 | Беспроводной выключатель света ArmaControl AS-51 (клавиша с батарейкой и блок управления)
Артикул |  | AS-51-PR-Black
Цена |  | 1200 руб.
Старая цена |  | 2 980 руб.
Изображения |  | ['https://armastock.ru/uploads/product/500/562/thumbs/70_51prb_2022-12-15_17-33-44.JPG', 'https://armastock.ru/uploads/product/500/562/thumbs/70_51prv_2022-12-15_17-33-44.JPG', 'https://armastock.ru/uploads/product/500/562/thumbs/70_1_2022-12-15_17-35-06.JPG', 'https://armastock.ru/uploads/product/500/562/thumbs/70_1_2022-12-15_17-35-21.JPG', 'https://armastock.ru/uploads/product/500/562/thumbs/70_3_2022-12-15_17-35-21.JPG', 'https://armastock.ru/uploads/product/500/562/thumbs/70_snimok_2022-12-15_17-35-21.JPG']
Вес |  | 0.152 кг
Статус |  | В наличии
Описание |  | Беспроводной проходной выключатель света на батарейке ArmaControl AS-51не требует проводов. Когда Вы нажимаете кнопку приемник получает сигналы и включает / выключает свет. Из преимуществ беспроводного выключателя ArmaControl AS-51 отметим: -можно установить на любой поверхности в любом месте (дерево, бетон, стекло). -не нужно портить стену и тянуть провода, батарейка для клавиши уже в комплекте. Чтобы соединить выключатель с контроллером нужно нажать кнопку на контроллере на 3 секунды и после нажать ту клавишу на выключателе, которой вы хотите управлять данным световым прибором. В клавише используется батарейка CR2032 (идет в комплекте), которую легко найти и заменить, если в ней кончится заряд. Размер реле 73х39х27
Название | Подтип № 2 | Беспроводной выключатель света ArmaControl AS-51 (клавиша с батарейкой и блок управления)
Артикул |  | AS-51-PR-White
Цена |  | 1200 руб.
Старая цена |  | 2 980 руб.
Изображения |  | ['https://armastock.ru/uploads/product/500/562/thumbs/70_51prb_2022-12-15_17-33-44.JPG', 'https://armastock.ru/uploads/product/500/562/thumbs/70_51prv_2022-12-15_17-33-44.JPG', 'https://armastock.ru/uploads/product/500/562/thumbs/70_1_2022-12-15_17-35-06.JPG', 'https://armastock.ru/uploads/product/500/562/thumbs/70_1_2022-12-15_17-35-21.JPG', 'https://armastock.ru/uploads/product/500/562/thumbs/70_3_2022-12-15_17-35-21.JPG', 'https://armastock.ru/uploads/product/500/562/thumbs/70_snimok_2022-12-15_17-35-21.JPG']
Вес |  | 0.152 кг
Статус |  | В наличии
Описание |  | Беспроводной проходной выключатель света на батарейке ArmaControl AS-51не требует проводов. Когда Вы нажимаете кнопку приемник получает сигналы и включает / выключает свет. Из преимуществ беспроводного выключателя ArmaControl AS-51 отметим: -можно установить на любой поверхности в любом месте (дерево, бетон, стекло). -не нужно портить стену и тянуть провода, батарейка для клавиши уже в комплекте. Чтобы соединить выключатель с контроллером нужно нажать кнопку на контроллере на 3 секунды и после нажать ту клавишу на выключателе, которой вы хотите управлять данным световым прибором. В клавише используется батарейка CR2032 (идет в комплекте), которую легко найти и заменить, если в ней кончится заряд. Размер реле 73х39х27
Название | Подтип № 1 | Беспроводной выключатель света ArmaControl AS-61 (клавиша с батарейкой и блок управления)
Артикул |  | AS-61-White
Цена |  | 1000 руб.
Старая цена |  | Нет данных
Изображения |  | ['https://armastock.ru/uploads/product/400/475/thumbs/70_61-1-b_2022-02-03_16-26-15.JPG', 'https://armastock.ru/uploads/product/400/475/thumbs/70_61-2-s_2022-02-03_16-26-07.JPG', 'https://armastock.ru/uploads/product/400/475/thumbs/70_61-3-z_2022-02-03_16-26-20.JPG', 'https://armastock.ru/uploads/product/400/475/thumbs/70_61-4_2022-02-03_16-26-29.JPG', 'https://armastock.ru/uploads/product/400/475/thumbs/70_61-5_2022-02-03_16-26-36.JPG', 'https://armastock.ru/uploads/product/400/475/thumbs/70_61-6_2022-02-03_16-26-39.JPG']
Вес |  | 0.11 кг
Статус |  | В наличии
Описание |  | Беспроводной выключатель света на батарейке ArmaControl AS-61 не требует проводов. Когда Вы нажимаете кнопку приемник получает сигналы и включает / выключает свет. Из преимуществ беспроводного выключателя ArmaControl AS-61 отметим: -можно установить на любой поверхности в любом месте (дерево, бетон, стекло). -не нужно портить стену и тянуть провода, батарейка CR 2032 для клавиши уже в комплекте. Чтобы соединить выключатель с контроллером нужно нажать кнопку на контроллере на 3 секунды и после нажать ту клавишу на выключателе, которой вы хотите управлять данным световым прибором.
Название | Подтип № 2 | Беспроводной выключатель света ArmaControl AS-61 (клавиша с батарейкой и блок управления)
Артикул |  | AS-61-Gold
Цена |  | 1000 руб.
Старая цена |  | Нет данных
Изображения |  | ['https://armastock.ru/uploads/product/400/475/thumbs/70_61-1-b_2022-02-03_16-26-15.JPG', 'https://armastock.ru/uploads/product/400/475/thumbs/70_61-2-s_2022-02-03_16-26-07.JPG', 'https://armastock.ru/uploads/product/400/475/thumbs/70_61-3-z_2022-02-03_16-26-20.JPG', 'https://armastock.ru/uploads/product/400/475/thumbs/70_61-4_2022-02-03_16-26-29.JPG', 'https://armastock.ru/uploads/product/400/475/thumbs/70_61-5_2022-02-03_16-26-36.JPG', 'https://armastock.ru/uploads/product/400/475/thumbs/70_61-6_2022-02-03_16-26-39.JPG']
Вес |  | 0.11 кг
Статус |  | В наличии
Описание |  | Беспроводной выключатель света на батарейке ArmaControl AS-61 не требует проводов. Когда Вы нажимаете кнопку приемник получает сигналы и включает / выключает свет. Из преимуществ беспроводного выключателя ArmaControl AS-61 отметим: -можно установить на любой поверхности в любом месте (дерево, бетон, стекло). -не нужно портить стену и тянуть провода, батарейка CR 2032 для клавиши уже в комплекте. Чтобы соединить выключатель с контроллером нужно нажать кнопку на контроллере на 3 секунды и после нажать ту клавишу на выключателе, которой вы хотите управлять данным световым прибором.
Название | Подтип № 3 | Беспроводной выключатель света ArmaControl AS-61 (клавиша с батарейкой и блок управления)
Артикул |  | AS-61-Silver
Цена |  | 1000 руб.
Старая цена |  | Нет данных
Изображения |  | ['https://armastock.ru/uploads/product/400/475/thumbs/70_61-1-b_2022-02-03_16-26-15.JPG', 'https://armastock.ru/uploads/product/400/475/thumbs/70_61-2-s_2022-02-03_16-26-07.JPG', 'https://armastock.ru/uploads/product/400/475/thumbs/70_61-3-z_2022-02-03_16-26-20.JPG', 'https://armastock.ru/uploads/product/400/475/thumbs/70_61-4_2022-02-03_16-26-29.JPG', 'https://armastock.ru/uploads/product/400/475/thumbs/70_61-5_2022-02-03_16-26-36.JPG', 'https://armastock.ru/uploads/product/400/475/thumbs/70_61-6_2022-02-03_16-26-39.JPG']
Вес |  | 0.11 кг
Статус |  | Нет в наличии
Описание |  | Беспроводной выключатель света на батарейке ArmaControl AS-61 не требует проводов. Когда Вы нажимаете кнопку приемник получает сигналы и включает / выключает свет. Из преимуществ беспроводного выключателя ArmaControl AS-61 отметим: -можно установить на любой поверхности в любом месте (дерево, бетон, стекло). -не нужно портить стену и тянуть провода, батарейка CR 2032 для клавиши уже в комплекте. Чтобы соединить выключатель с контроллером нужно нажать кнопку на контроллере на 3 секунды и после нажать ту клавишу на выключателе, которой вы хотите управлять данным световым прибором.
Название | Подтип № 1 | Беспроводной двойной выключатель света ArmaControl AS-52 (клавиша с батарейкой и 2 блока управления)
Артикул |  | AS-52-Black
Цена |  | 1150 руб.
Старая цена |  | 2 550 руб.
Изображения |  | ['https://armastock.ru/uploads/product/500/511/thumbs/70_1_2022-07-13_17-41-44.JPG', 'https://armastock.ru/uploads/product/500/511/thumbs/70_2_2022-07-13_17-41-36.JPG', 'https://armastock.ru/uploads/product/500/511/thumbs/70_snimok_2022-07-13_17-40-06.JPG', 'https://armastock.ru/uploads/product/500/511/thumbs/70_snimok_2022-07-13_17-40-12.JPG']
Вес |  | 0.171 кг
Статус |  | В наличии
Описание |  | Беспроводной двойной выключатель света на батарейке ArmaControl AS-52 (черный / белый) не требует проводов. Когда Вы нажимаете кнопку приемник получает сигналы и включает / выключает свет. Из преимуществ беспроводного выключателя ArmaControl AS-52 отметим: -можно установить на любой поверхности в любом месте (дерево, бетон, стекло). -не нужно портить стену и тянуть провода, батарейка для клавиши уже в комплекте. Чтобы соединить выключатель с контроллером нужно нажать кнопку на контроллере на 3 секунды и после нажать ту клавишу на выключателе, которой вы хотите управлять данным световым прибором. В клавише используется батарейка CR2032 (идет в комплекте), которую легко найти и заменить, если в ней кончится заряд. Размер реле 73х39х27
Название | Подтип № 2 | Беспроводной двойной выключатель света ArmaControl AS-52 (клавиша с батарейкой и 2 блока управления)
Артикул |  | AS-52-White
Цена |  | 1150 руб.
Старая цена |  | 2 550 руб.
Изображения |  | ['https://armastock.ru/uploads/product/500/511/thumbs/70_1_2022-07-13_17-41-44.JPG', 'https://armastock.ru/uploads/product/500/511/thumbs/70_2_2022-07-13_17-41-36.JPG', 'https://armastock.ru/uploads/product/500/511/thumbs/70_snimok_2022-07-13_17-40-06.JPG', 'https://armastock.ru/uploads/product/500/511/thumbs/70_snimok_2022-07-13_17-40-12.JPG']
Вес |  | 0.171 кг
Статус |  | В наличии
Описание |  | Беспроводной двойной выключатель света на батарейке ArmaControl AS-52 (черный / белый) не требует проводов. Когда Вы нажимаете кнопку приемник получает сигналы и включает / выключает свет. Из преимуществ беспроводного выключателя ArmaControl AS-52 отметим: -можно установить на любой поверхности в любом месте (дерево, бетон, стекло). -не нужно портить стену и тянуть провода, батарейка для клавиши уже в комплекте. Чтобы соединить выключатель с контроллером нужно нажать кнопку на контроллере на 3 секунды и после нажать ту клавишу на выключателе, которой вы хотите управлять данным световым прибором. В клавише используется батарейка CR2032 (идет в комплекте), которую легко найти и заменить, если в ней кончится заряд. Размер реле 73х39х27
Название | Подтип № 1 | Беспроводной двойной выключатель света ArmaControl AS-62 (клавиша (на батарейке) и 2 блока управления
Артикул |  | AS-62-White
Цена |  | 1200 руб.
Старая цена |  | Нет данных
Изображения |  | ['https://armastock.ru/uploads/product/400/495/thumbs/70_6203054717_2022-02-11_12-43-25.jpg', 'https://armastock.ru/uploads/product/400/495/thumbs/70_6203054719_2022-02-11_12-43-25.jpg', 'https://armastock.ru/uploads/product/400/495/thumbs/70_6203054755_2022-02-11_12-43-25.jpg', 'https://armastock.ru/uploads/product/400/495/thumbs/70_6203054763_2022-02-11_12-43-26.jpg', 'https://armastock.ru/uploads/product/400/495/thumbs/70_6203054764_2022-02-11_12-43-26.jpg', 'https://armastock.ru/uploads/product/400/495/thumbs/70_6203097494_2022-02-11_12-50-49.jpg', 'https://armastock.ru/uploads/product/400/495/thumbs/70_6203097507_2022-02-11_12-50-49.jpg', 'https://armastock.ru/uploads/product/400/495/thumbs/70_6203097521_2022-02-11_12-50-49.jpg', 'https://armastock.ru/uploads/product/400/495/thumbs/70_6203097562_2022-02-11_12-50-49.jpg', 'https://armastock.ru/uploads/product/400/495/thumbs/70_6203097706_2022-02-11_12-50-50.jpg', 'https://armastock.ru/uploads/product/400/495/thumbs/70_6203096720_2022-02-11_13-03-12.jpg', 'https://armastock.ru/uploads/product/400/495/thumbs/70_6203096745_2022-02-11_13-03-13.jpg', 'https://armastock.ru/uploads/product/400/495/thumbs/70_6203096748_2022-02-11_13-03-13.jpg', 'https://armastock.ru/uploads/product/400/495/thumbs/70_6203096751_2022-02-11_13-03-13.jpg', 'https://armastock.ru/uploads/product/400/495/thumbs/70_6203096849_2022-02-11_13-03-13.jpg']
Вес |  | 0.115 кг
Статус |  | В наличии
Описание |  | Беспроводной двойной выключатель света на батарейке ArmaControl AS-62 (белый) не требует проводов. Когда Вы нажимаете кнопку приемник получает сигналы и включает / выключает свет. Из преимуществ беспроводного выключателя ArmaControl AS-62 отметим: -можно установить на любой поверхности в любом месте (дерево, бетон, стекло). -не нужно портить стену и тянуть провода, батарейка для клавиши уже в комплекте. Чтобы соединить выключатель с контроллером нужно нажать кнопку на контроллере на 3 секунды и после нажать ту клавишу на выключателе, которой вы хотите управлять данным световым прибором. В клавише используется батарейка CR2032 (идет в комплекте), которую легко найти и заменить, если в ней кончится заряд.
Название | Подтип № 2 | Беспроводной двойной выключатель света ArmaControl AS-62 (клавиша (на батарейке) и 2 блока управления
Артикул |  | AS-62-Silver
Цена |  | 1200 руб.
Старая цена |  | Нет данных
Изображения |  | ['https://armastock.ru/uploads/product/400/495/thumbs/70_6203054717_2022-02-11_12-43-25.jpg', 'https://armastock.ru/uploads/product/400/495/thumbs/70_6203054719_2022-02-11_12-43-25.jpg', 'https://armastock.ru/uploads/product/400/495/thumbs/70_6203054755_2022-02-11_12-43-25.jpg', 'https://armastock.ru/uploads/product/400/495/thumbs/70_6203054763_2022-02-11_12-43-26.jpg', 'https://armastock.ru/uploads/product/400/495/thumbs/70_6203054764_2022-02-11_12-43-26.jpg', 'https://armastock.ru/uploads/product/400/495/thumbs/70_6203097494_2022-02-11_12-50-49.jpg', 'https://armastock.ru/uploads/product/400/495/thumbs/70_6203097507_2022-02-11_12-50-49.jpg', 'https://armastock.ru/uploads/product/400/495/thumbs/70_6203097521_2022-02-11_12-50-49.jpg', 'https://armastock.ru/uploads/product/400/495/thumbs/70_6203097562_2022-02-11_12-50-49.jpg', 'https://armastock.ru/uploads/product/400/495/thumbs/70_6203097706_2022-02-11_12-50-50.jpg', 'https://armastock.ru/uploads/product/400/495/thumbs/70_6203096720_2022-02-11_13-03-12.jpg', 'https://armastock.ru/uploads/product/400/495/thumbs/70_6203096745_2022-02-11_13-03-13.jpg', 'https://armastock.ru/uploads/product/400/495/thumbs/70_6203096748_2022-02-11_13-03-13.jpg', 'https://armastock.ru/uploads/product/400/495/thumbs/70_6203096751_2022-02-11_13-03-13.jpg', 'https://armastock.ru/uploads/product/400/495/thumbs/70_6203096849_2022-02-11_13-03-13.jpg']
Вес |  | 0.115 кг
Статус |  | В наличии
Описание |  | Беспроводной двойной выключатель света на батарейке ArmaControl AS-62 (белый) не требует проводов. Когда Вы нажимаете кнопку приемник получает сигналы и включает / выключает свет. Из преимуществ беспроводного выключателя ArmaControl AS-62 отметим: -можно установить на любой поверхности в любом месте (дерево, бетон, стекло). -не нужно портить стену и тянуть провода, батарейка для клавиши уже в комплекте. Чтобы соединить выключатель с контроллером нужно нажать кнопку на контроллере на 3 секунды и после нажать ту клавишу на выключателе, которой вы хотите управлять данным световым прибором. В клавише используется батарейка CR2032 (идет в комплекте), которую легко найти и заменить, если в ней кончится заряд.
Название | Подтип № 3 | Беспроводной двойной выключатель света ArmaControl AS-62 (клавиша (на батарейке) и 2 блока управления
Артикул |  | AS-62-Gold
Цена |  | 1200 руб.
Старая цена |  | Нет данных
Изображения |  | ['https://armastock.ru/uploads/product/400/495/thumbs/70_6203054717_2022-02-11_12-43-25.jpg', 'https://armastock.ru/uploads/product/400/495/thumbs/70_6203054719_2022-02-11_12-43-25.jpg', 'https://armastock.ru/uploads/product/400/495/thumbs/70_6203054755_2022-02-11_12-43-25.jpg', 'https://armastock.ru/uploads/product/400/495/thumbs/70_6203054763_2022-02-11_12-43-26.jpg', 'https://armastock.ru/uploads/product/400/495/thumbs/70_6203054764_2022-02-11_12-43-26.jpg', 'https://armastock.ru/uploads/product/400/495/thumbs/70_6203097494_2022-02-11_12-50-49.jpg', 'https://armastock.ru/uploads/product/400/495/thumbs/70_6203097507_2022-02-11_12-50-49.jpg', 'https://armastock.ru/uploads/product/400/495/thumbs/70_6203097521_2022-02-11_12-50-49.jpg', 'https://armastock.ru/uploads/product/400/495/thumbs/70_6203097562_2022-02-11_12-50-49.jpg', 'https://armastock.ru/uploads/product/400/495/thumbs/70_6203097706_2022-02-11_12-50-50.jpg', 'https://armastock.ru/uploads/product/400/495/thumbs/70_6203096720_2022-02-11_13-03-12.jpg', 'https://armastock.ru/uploads/product/400/495/thumbs/70_6203096745_2022-02-11_13-03-13.jpg', 'https://armastock.ru/uploads/product/400/495/thumbs/70_6203096748_2022-02-11_13-03-13.jpg', 'https://armastock.ru/uploads/product/400/495/thumbs/70_6203096751_2022-02-11_13-03-13.jpg', 'https://armastock.ru/uploads/product/400/495/thumbs/70_6203096849_2022-02-11_13-03-13.jpg']
Вес |  | 0.115 кг
Статус |  | В наличии
Описание |  | Беспроводной двойной выключатель света на батарейке ArmaControl AS-62 (белый) не требует проводов. Когда Вы нажимаете кнопку приемник получает сигналы и включает / выключает свет. Из преимуществ беспроводного выключателя ArmaControl AS-62 отметим: -можно установить на любой поверхности в любом месте (дерево, бетон, стекло). -не нужно портить стену и тянуть провода, батарейка для клавиши уже в комплекте. Чтобы соединить выключатель с контроллером нужно нажать кнопку на контроллере на 3 секунды и после нажать ту клавишу на выключателе, которой вы хотите управлять данным световым прибором. В клавише используется батарейка CR2032 (идет в комплекте), которую легко найти и заменить, если в ней кончится заряд.
Название | Подтип № 1 | Проходной беспроводной выключатель света ArmaControl AS-61 (2 клавиши (на батарейках) и блок управления)
Артикул |  | AS-61-PR-White
Цена |  | 1350 руб.
Старая цена |  | 1 690 руб.
Изображения |  | ['https://armastock.ru/uploads/product/500/509/thumbs/70_snimok_2022-07-13_13-01-27.JPG', 'https://armastock.ru/uploads/product/500/509/thumbs/70_3_2022-07-13_13-05-24.JPG', 'https://armastock.ru/uploads/product/500/509/thumbs/70_1_2022-07-13_13-05-31.JPG', 'https://armastock.ru/uploads/product/500/509/thumbs/70_2_2022-07-13_13-05-31.JPG', 'https://armastock.ru/uploads/product/500/509/thumbs/70_4_2022-07-13_13-05-31.JPG']
Вес |  | 0.17 кг
Статус |  | В наличии
Описание |  | Беспроводной проходной выключатель света на батарейке ArmaControl AS-61 (3 вариации цвета) не требует проводов. Когда Вы нажимаете кнопку приемник получает сигналы и включает / выключает свет. Из преимуществ беспроводного проходного выключателя ArmaControl AS-61 отметим: -можно установить на любой поверхности в любом месте (дерево, бетон, стекло). -не нужно портить стену и тянуть провода, батарейка для клавиши уже в комплекте. Чтобы соединить выключатель с контроллером нужно нажать кнопку на контроллере на 3 секунды и после нажать ту клавишу на выключателе, которой вы хотите управлять данным световым прибором. В клавише используется батарейка CR2032 (идет в комплекте), которую легко найти и заменить, если в ней кончится заряд.
Название | Подтип № 2 | Проходной беспроводной выключатель света ArmaControl AS-61 (2 клавиши (на батарейках) и блок управления)
Артикул |  | AS-61-PR-Silver
Цена |  | 1350 руб.
Старая цена |  | 1 690 руб.
Изображения |  | ['https://armastock.ru/uploads/product/500/509/thumbs/70_snimok_2022-07-13_13-01-27.JPG', 'https://armastock.ru/uploads/product/500/509/thumbs/70_3_2022-07-13_13-05-24.JPG', 'https://armastock.ru/uploads/product/500/509/thumbs/70_1_2022-07-13_13-05-31.JPG', 'https://armastock.ru/uploads/product/500/509/thumbs/70_2_2022-07-13_13-05-31.JPG', 'https://armastock.ru/uploads/product/500/509/thumbs/70_4_2022-07-13_13-05-31.JPG']
Вес |  | 0.17 кг
Статус |  | В наличии
Описание |  | Беспроводной проходной выключатель света на батарейке ArmaControl AS-61 (3 вариации цвета) не требует проводов. Когда Вы нажимаете кнопку приемник получает сигналы и включает / выключает свет. Из преимуществ беспроводного проходного выключателя ArmaControl AS-61 отметим: -можно установить на любой поверхности в любом месте (дерево, бетон, стекло). -не нужно портить стену и тянуть провода, батарейка для клавиши уже в комплекте. Чтобы соединить выключатель с контроллером нужно нажать кнопку на контроллере на 3 секунды и после нажать ту клавишу на выключателе, которой вы хотите управлять данным световым прибором. В клавише используется батарейка CR2032 (идет в комплекте), которую легко найти и заменить, если в ней кончится заряд.
Название | Подтип № 3 | Проходной беспроводной выключатель света ArmaControl AS-61 (2 клавиши (на батарейках) и блок управления)
Артикул |  | AS-61-PR-Gold
Цена |  | 1350 руб.
Старая цена |  | 1 690 руб.
Изображения |  | ['https://armastock.ru/uploads/product/500/509/thumbs/70_snimok_2022-07-13_13-01-27.JPG', 'https://armastock.ru/uploads/product/500/509/thumbs/70_3_2022-07-13_13-05-24.JPG', 'https://armastock.ru/uploads/product/500/509/thumbs/70_1_2022-07-13_13-05-31.JPG', 'https://armastock.ru/uploads/product/500/509/thumbs/70_2_2022-07-13_13-05-31.JPG', 'https://armastock.ru/uploads/product/500/509/thumbs/70_4_2022-07-13_13-05-31.JPG']
Вес |  | 0.17 кг
Статус |  | Нет в наличии
Описание |  | Беспроводной проходной выключатель света на батарейке ArmaControl AS-61 (3 вариации цвета) не требует проводов. Когда Вы нажимаете кнопку приемник получает сигналы и включает / выключает свет. Из преимуществ беспроводного проходного выключателя ArmaControl AS-61 отметим: -можно установить на любой поверхности в любом месте (дерево, бетон, стекло). -не нужно портить стену и тянуть провода, батарейка для клавиши уже в комплекте. Чтобы соединить выключатель с контроллером нужно нажать кнопку на контроллере на 3 секунды и после нажать ту клавишу на выключателе, которой вы хотите управлять данным световым прибором. В клавише используется батарейка CR2032 (идет в комплекте), которую легко найти и заменить, если в ней кончится заряд.
Название | Подтип № 1 | Беспроводной тройной выключатель света ArmaControl AS-53 (клавиша с батарейкой и 3 блока управления)
Артикул |  | AS-53-Black
Цена |  | 1450 руб.
Старая цена |  | 2 980 руб.
Изображения |  | ['https://armastock.ru/uploads/product/500/512/thumbs/70_2_2022-07-13_18-02-26.JPG', 'https://armastock.ru/uploads/product/500/512/thumbs/70_2_2022-07-13_18-02-34.JPG', 'https://armastock.ru/uploads/product/500/512/thumbs/70_snimok_2022-07-13_18-02-26.JPG', 'https://armastock.ru/uploads/product/500/512/thumbs/70_1_2022-07-13_18-02-26.JPG', 'https://armastock.ru/uploads/product/500/512/thumbs/70_1_2022-07-13_18-02-34.JPG', 'https://armastock.ru/uploads/product/500/512/thumbs/70_snimok_2022-07-13_18-02-34.JPG']
Вес |  | 0.214 кг
Статус |  | Нет в наличии
Описание |  | Беспроводной тройной выключатель света на батарейке ArmaControl AS-53 (черный) не требует проводов. Когда Вы нажимаете кнопку приемник получает сигналы и включает / выключает свет. Из преимуществ беспроводного выключателя ArmaControl AS-53 отметим: -можно установить на любой поверхности в любом месте (дерево, бетон, стекло). -не нужно портить стену и тянуть провода, батарейка для клавиши уже в комплекте. Чтобы соединить выключатель с контроллером нужно нажать кнопку на контроллере на 3 секунды и после нажать ту клавишу на выключателе, которой вы хотите управлять данным световым прибором. В клавише используется батарейка CR2032 (идет в комплекте), которую легко найти и заменить, если в ней кончится заряд. Размер реле 73х39х27
Название | Подтип № 2 | Беспроводной тройной выключатель света ArmaControl AS-53 (клавиша с батарейкой и 3 блока управления)
Артикул |  | AS-53-White
Цена |  | 1450 руб.
Старая цена |  | 2 980 руб.
Изображения |  | ['https://armastock.ru/uploads/product/500/512/thumbs/70_2_2022-07-13_18-02-26.JPG', 'https://armastock.ru/uploads/product/500/512/thumbs/70_2_2022-07-13_18-02-34.JPG', 'https://armastock.ru/uploads/product/500/512/thumbs/70_snimok_2022-07-13_18-02-26.JPG', 'https://armastock.ru/uploads/product/500/512/thumbs/70_1_2022-07-13_18-02-26.JPG', 'https://armastock.ru/uploads/product/500/512/thumbs/70_1_2022-07-13_18-02-34.JPG', 'https://armastock.ru/uploads/product/500/512/thumbs/70_snimok_2022-07-13_18-02-34.JPG']
Вес |  | 0.214 кг
Статус |  | Нет в наличии
Описание |  | Беспроводной тройной выключатель света на батарейке ArmaControl AS-53 (черный) не требует проводов. Когда Вы нажимаете кнопку приемник получает сигналы и включает / выключает свет. Из преимуществ беспроводного выключателя ArmaControl AS-53 отметим: -можно установить на любой поверхности в любом месте (дерево, бетон, стекло). -не нужно портить стену и тянуть провода, батарейка для клавиши уже в комплекте. Чтобы соединить выключатель с контроллером нужно нажать кнопку на контроллере на 3 секунды и после нажать ту клавишу на выключателе, которой вы хотите управлять данным световым прибором. В клавише используется батарейка CR2032 (идет в комплекте), которую легко найти и заменить, если в ней кончится заряд. Размер реле 73х39х27
Название | Подтип № 1 | Беспроводной тройной выключатель света ArmaControl AS-63 (клавиша (на батарейке) и 3 блока управления
Артикул |  | AS-63-White
Цена |  | 1600 руб.
Старая цена |  | Нет данных
Изображения |  | ['https://armastock.ru/uploads/product/400/496/thumbs/70_6228706533_2022-02-11_13-11-58.jpg', 'https://armastock.ru/uploads/product/400/496/thumbs/70_6228706695_2022-02-11_13-11-58.jpg', 'https://armastock.ru/uploads/product/400/496/thumbs/70_6228706761_2022-02-11_13-11-58.jpg', 'https://armastock.ru/uploads/product/400/496/thumbs/70_6228707101_2022-02-11_13-11-59.jpg', 'https://armastock.ru/uploads/product/400/496/thumbs/70_6228707366_2022-02-11_13-11-59.jpg', 'https://armastock.ru/uploads/product/400/496/thumbs/70_6204426138_2022-02-11_13-30-56.jpg', 'https://armastock.ru/uploads/product/400/496/thumbs/70_6204426140_2022-02-11_13-30-56.jpg', 'https://armastock.ru/uploads/product/400/496/thumbs/70_6204426141_2022-02-11_13-30-57.jpg', 'https://armastock.ru/uploads/product/400/496/thumbs/70_6204426150_2022-02-11_13-30-57.jpg', 'https://armastock.ru/uploads/product/400/496/thumbs/70_6204426419-(1)_2022-02-11_14-16-17.jpg', 'https://armastock.ru/uploads/product/400/496/thumbs/70_6204426420_2022-02-11_14-16-18.jpg', 'https://armastock.ru/uploads/product/400/496/thumbs/70_6204426424_2022-02-11_14-16-18.jpg', 'https://armastock.ru/uploads/product/400/496/thumbs/70_6204426428_2022-02-11_14-16-18.jpg']
Вес |  | 0.135 кг
Статус |  | В наличии
Описание |  | Беспроводной тройной выключатель света на батарейке ArmaControl AS-63 (белый) не требует проводов. Когда Вы нажимаете кнопку приемник получает сигналы и включает / выключает свет. Из преимуществ тройного беспроводного выключателя ArmaControl AS-63 отметим: -можно установить на любой поверхности в любом месте (дерево, бетон, стекло). -не нужно портить стену и тянуть провода, батарейка для клавиши уже в комплекте. Чтобы соединить выключатель с контроллером нужно нажать кнопку на контроллере на 3 секунды и после нажать ту клавишу на выключателе, которой вы хотите управлять данным световым прибором. В клавише используется батарейка CR2032 (идет в комплекте), которую легко найти и заменить, если в ней кончится заряд.
Название | Подтип № 2 | Беспроводной тройной выключатель света ArmaControl AS-63 (клавиша (на батарейке) и 3 блока управления
Артикул |  | AS-63-Gold
Цена |  | 1600 руб.
Старая цена |  | Нет данных
Изображения |  | ['https://armastock.ru/uploads/product/400/496/thumbs/70_6228706533_2022-02-11_13-11-58.jpg', 'https://armastock.ru/uploads/product/400/496/thumbs/70_6228706695_2022-02-11_13-11-58.jpg', 'https://armastock.ru/uploads/product/400/496/thumbs/70_6228706761_2022-02-11_13-11-58.jpg', 'https://armastock.ru/uploads/product/400/496/thumbs/70_6228707101_2022-02-11_13-11-59.jpg', 'https://armastock.ru/uploads/product/400/496/thumbs/70_6228707366_2022-02-11_13-11-59.jpg', 'https://armastock.ru/uploads/product/400/496/thumbs/70_6204426138_2022-02-11_13-30-56.jpg', 'https://armastock.ru/uploads/product/400/496/thumbs/70_6204426140_2022-02-11_13-30-56.jpg', 'https://armastock.ru/uploads/product/400/496/thumbs/70_6204426141_2022-02-11_13-30-57.jpg', 'https://armastock.ru/uploads/product/400/496/thumbs/70_6204426150_2022-02-11_13-30-57.jpg', 'https://armastock.ru/uploads/product/400/496/thumbs/70_6204426419-(1)_2022-02-11_14-16-17.jpg', 'https://armastock.ru/uploads/product/400/496/thumbs/70_6204426420_2022-02-11_14-16-18.jpg', 'https://armastock.ru/uploads/product/400/496/thumbs/70_6204426424_2022-02-11_14-16-18.jpg', 'https://armastock.ru/uploads/product/400/496/thumbs/70_6204426428_2022-02-11_14-16-18.jpg']
Вес |  | 0.135 кг
Статус |  | В наличии
Описание |  | Беспроводной тройной выключатель света на батарейке ArmaControl AS-63 (белый) не требует проводов. Когда Вы нажимаете кнопку приемник получает сигналы и включает / выключает свет. Из преимуществ тройного беспроводного выключателя ArmaControl AS-63 отметим: -можно установить на любой поверхности в любом месте (дерево, бетон, стекло). -не нужно портить стену и тянуть провода, батарейка для клавиши уже в комплекте. Чтобы соединить выключатель с контроллером нужно нажать кнопку на контроллере на 3 секунды и после нажать ту клавишу на выключателе, которой вы хотите управлять данным световым прибором. В клавише используется батарейка CR2032 (идет в комплекте), которую легко найти и заменить, если в ней кончится заряд.
Название | Подтип № 3 | Беспроводной тройной выключатель света ArmaControl AS-63 (клавиша (на батарейке) и 3 блока управления
Артикул |  | AS-63-Silver
Цена |  | 1600 руб.
Старая цена |  | Нет данных
Изображения |  | ['https://armastock.ru/uploads/product/400/496/thumbs/70_6228706533_2022-02-11_13-11-58.jpg', 'https://armastock.ru/uploads/product/400/496/thumbs/70_6228706695_2022-02-11_13-11-58.jpg', 'https://armastock.ru/uploads/product/400/496/thumbs/70_6228706761_2022-02-11_13-11-58.jpg', 'https://armastock.ru/uploads/product/400/496/thumbs/70_6228707101_2022-02-11_13-11-59.jpg', 'https://armastock.ru/uploads/product/400/496/thumbs/70_6228707366_2022-02-11_13-11-59.jpg', 'https://armastock.ru/uploads/product/400/496/thumbs/70_6204426138_2022-02-11_13-30-56.jpg', 'https://armastock.ru/uploads/product/400/496/thumbs/70_6204426140_2022-02-11_13-30-56.jpg', 'https://armastock.ru/uploads/product/400/496/thumbs/70_6204426141_2022-02-11_13-30-57.jpg', 'https://armastock.ru/uploads/product/400/496/thumbs/70_6204426150_2022-02-11_13-30-57.jpg', 'https://armastock.ru/uploads/product/400/496/thumbs/70_6204426419-(1)_2022-02-11_14-16-17.jpg', 'https://armastock.ru/uploads/product/400/496/thumbs/70_6204426420_2022-02-11_14-16-18.jpg', 'https://armastock.ru/uploads/product/400/496/thumbs/70_6204426424_2022-02-11_14-16-18.jpg', 'https://armastock.ru/uploads/product/400/496/thumbs/70_6204426428_2022-02-11_14-16-18.jpg']
Вес |  | 0.135 кг
Статус |  | Нет в наличии
Описание |  | Беспроводной тройной выключатель света на батарейке ArmaControl AS-63 (белый) не требует проводов. Когда Вы нажимаете кнопку приемник получает сигналы и включает / выключает свет. Из преимуществ тройного беспроводного выключателя ArmaControl AS-63 отметим: -можно установить на любой поверхности в любом месте (дерево, бетон, стекло). -не нужно портить стену и тянуть провода, батарейка для клавиши уже в комплекте. Чтобы соединить выключатель с контроллером нужно нажать кнопку на контроллере на 3 секунды и после нажать ту клавишу на выключателе, которой вы хотите управлять данным световым прибором. В клавише используется батарейка CR2032 (идет в комплекте), которую легко найти и заменить, если в ней кончится заряд.
Название | Подтип № 1 | Беспроводной кинетический звонок ArmaControl AS-N2 (Работает без батареек)
Артикул |  | AS-N2-Black
Цена |  | 1150 руб.
Старая цена |  | 1 920 руб.
Изображения |  | ['https://armastock.ru/uploads/product/400/438/thumbs/70_1-1-BLACK_2021-07-15_18-37-32.jpg', 'https://armastock.ru/uploads/product/400/438/thumbs/70_snimok_2021-10-26_16-23-05.JPG', 'https://armastock.ru/uploads/product/400/438/thumbs/70_21626363467_2021-07-15_18-37-47.jpg', 'https://armastock.ru/uploads/product/400/438/thumbs/70_5_2021-07-15_18-37-56.jpg', 'https://armastock.ru/uploads/product/400/438/thumbs/70_4_2021-07-16_10-42-19.jpg', 'https://armastock.ru/uploads/product/400/438/thumbs/70_6_2021-07-15_18-38-15.jpg', 'https://armastock.ru/uploads/product/400/438/thumbs/70_side-view-picture_2021-07-15_18-38-24.jpg', 'https://armastock.ru/uploads/product/400/438/thumbs/70_DB09¦T=-1LT3L-¬№¦T02_2021-07-15_18-38-31.jpg', 'https://armastock.ru/uploads/product/400/438/thumbs/70_8_2021-07-15_18-38-36.jpg', 'https://armastock.ru/uploads/product/400/438/thumbs/70_123_2021-10-26_16-23-05.JPG']
Вес |  | 0.135 кг
Статус |  | В наличии
Описание |  | Беспроводной звонок с кинетическим выключателем ArmaControl AS-N2 не требует батарей и проводов. Данная кнопка использует уникальную технологию сбора энергии. Когда Вы нажимаете кнопку, модуль преобразования энергии внутри преобразует кинетическую энергию в электрическую. Затем беспроводной модуль кнопки отправляет сигнал на приемник. Приемник получает сигнал и включает / выключает питание звонка, после чего раздается мелодия звонка. Данный звонок имеет 60 различных мелодий, возможна регулировка громкости звонка. Имеет функцию отключения мелодии звонка совсем. Световой индикатор на внутреннем блоке горит постоянно приятным синим цветом (начинает мигать в момент звонка, подходит для людей, которым мешают и раздражают громкие звуки, например для родителей с маленькими детьми. Кнопка управления является водонепроницаемой, может быть установлена на улице. Рабочие диапазоны частот 433 МГц Дальность действия до 150метров Кодировка сигнала Адресная трансмиссия Питание кнопки Автономный, кинетическая энергия Цвет Черный
Название | Подтип № 2 | Беспроводной кинетический звонок ArmaControl AS-N2 (Работает без батареек)
Артикул |  | AS-N2-White
Цена |  | 1150 руб.
Старая цена |  | 1 920 руб.
Изображения |  | ['https://armastock.ru/uploads/product/400/438/thumbs/70_1-1-BLACK_2021-07-15_18-37-32.jpg', 'https://armastock.ru/uploads/product/400/438/thumbs/70_snimok_2021-10-26_16-23-05.JPG', 'https://armastock.ru/uploads/product/400/438/thumbs/70_21626363467_2021-07-15_18-37-47.jpg', 'https://armastock.ru/uploads/product/400/438/thumbs/70_5_2021-07-15_18-37-56.jpg', 'https://armastock.ru/uploads/product/400/438/thumbs/70_4_2021-07-16_10-42-19.jpg', 'https://armastock.ru/uploads/product/400/438/thumbs/70_6_2021-07-15_18-38-15.jpg', 'https://armastock.ru/uploads/product/400/438/thumbs/70_side-view-picture_2021-07-15_18-38-24.jpg', 'https://armastock.ru/uploads/product/400/438/thumbs/70_DB09¦T=-1LT3L-¬№¦T02_2021-07-15_18-38-31.jpg', 'https://armastock.ru/uploads/product/400/438/thumbs/70_8_2021-07-15_18-38-36.jpg', 'https://armastock.ru/uploads/product/400/438/thumbs/70_123_2021-10-26_16-23-05.JPG']
Вес |  | 0.135 кг
Статус |  | В наличии
Описание |  | Беспроводной звонок с кинетическим выключателем ArmaControl AS-N2 не требует батарей и проводов. Данная кнопка использует уникальную технологию сбора энергии. Когда Вы нажимаете кнопку, модуль преобразования энергии внутри преобразует кинетическую энергию в электрическую. Затем беспроводной модуль кнопки отправляет сигнал на приемник. Приемник получает сигнал и включает / выключает питание звонка, после чего раздается мелодия звонка. Данный звонок имеет 60 различных мелодий, возможна регулировка громкости звонка. Имеет функцию отключения мелодии звонка совсем. Световой индикатор на внутреннем блоке горит постоянно приятным синим цветом (начинает мигать в момент звонка, подходит для людей, которым мешают и раздражают громкие звуки, например для родителей с маленькими детьми. Кнопка управления является водонепроницаемой, может быть установлена на улице. Рабочие диапазоны частот 433 МГц Дальность действия до 150метров Кодировка сигнала Адресная трансмиссия Питание кнопки Автономный, кинетическая энергия Цвет Черный
Название |  | Беспроводной кинетический звонок ArmaControl AS-E2, работает без батареек (кнопка управления и звонок)
Артикул |  | AS-E2
Цена |  | 1 300 руб.
Старая цена |  | Нет данных
Изображения |  | ['https://armastock.ru/uploads/product/300/309/thumbs/70_3213213_2021-05-20_17-02-25.JPG', 'https://armastock.ru/uploads/product/300/309/thumbs/70_ase2-2_2020-02-20_13-49-03.jpg', 'https://armastock.ru/uploads/product/300/309/thumbs/70_ase2-3_2020-02-20_13-49-07.jpg', 'https://armastock.ru/uploads/product/300/309/thumbs/70_ase2-1_2020-02-20_13-48-59.jpg']
Вес |  | 0 г.
Статус |  | Нет в наличии
Описание |  | Беспроводной звонок с кинетическим выключателем ArmaControl AS-E2 не требует батарей и проводов. Данная кнопка использует уникальную технологию сбора энергии. Когда Вы нажимаете кнопку, модуль преобразования энергии внутри преобразует кинетическую энергию в электрическую. Затем беспроводной модуль кнопки отправляет сигнал на приемник. Приемник получает сигнал и включает / выключает питание звонка, после чего раздается мелодия звонка. Данный звонок имеет 38 различных мелодий, возможна регулировка громкости звонка. Световой индикатор на внутреннем блоке срабатывает в момент звонка, мигает приятным синим цветом. В комплект входит звонок и беспроводная кнопка. Кнопка управления является водонепроницаемой, может быть установлена на улице. Рабочие диапазоны частот 433 МГц Дальность действия до 50метров Кодировка сигнала Адресная трансмиссия Питание кнопки Автономный, кинетическая энергия Цвет Белый
Название |  | Беспроводной звонок с температурным датчиком ArmaControl AS-T1
Артикул |  | AS-Termo1
Цена |  | 1 350 руб.
Старая цена |  | 1 890 руб.
Изображения |  | ['https://armastock.ru/uploads/product/400/446/thumbs/70_555_2021-08-05_14-29-32.jpg', 'https://armastock.ru/uploads/product/400/446/thumbs/70_Hc51eeacbc2804d23988f1c49e12e9bb1C_2021-08-05_14-29-43.jpg', 'https://armastock.ru/uploads/product/400/446/thumbs/70_H1541d66b194d46608dc7f092fb5ce4f0x_2021-08-05_14-29-48.jpg', 'https://armastock.ru/uploads/product/400/446/thumbs/70_VeryHomejpg_q50-(1)_2021-08-05_14-29-58.jpg', 'https://armastock.ru/uploads/product/400/446/thumbs/70_Hf9716a4a57044a5d8e873a65b76a4a9cp_2021-08-05_14-30-28.jpg']
Вес |  | 0.145 г.
Статус |  | Нет в наличии
Описание |  | Компания Armastock специализируется на производстве высококачественных беспроводных дверных звонков, мы продаем беспроводные дверные звонки, прошедшие сертификацию CE и RoHS. Кнопка-это новейшая технология, которая не требует установки аккумулятора. Кнопка водонепроницаемая (ip44),не беспокойтесь о продолжительном использовании в условиях сильного дождя. Дальность дистанционного управления до 150 м на открытом пространстве (на сигнал могут влиять препятствия). Легко установить с помощью двусторонней клейкой ленты или винтов. Расстояние приема: 150 м (в открытой местности) Водонепроницаемость: IP44 Мелодии звонка: 51 шт. Громкость: 4 шага (можно отключить звук) Кнопка питания: автономный Приемник источника питания: переменный ток (110V - 250V) Тип вилки: ЕС Рабочая частота: 433,92 МГц
Название |  | Беспроводной кинетический звонок ArmaControl AS-D25 (Работает без батареек)
Артикул |  | AS-D25-Black
Цена |  | 1 350 руб.
Старая цена |  | 1 890 руб.
Изображения |  | ['https://armastock.ru/uploads/product/400/461/thumbs/70_WhatsApp-Image-2021-10-04-at-122830_2021-10-04_12-31-18.jpeg', 'https://armastock.ru/uploads/product/400/461/thumbs/70_WhatsApp-Image-2021-10-04-at-122831_2021-10-04_12-31-17.jpeg', 'https://armastock.ru/uploads/product/400/461/thumbs/70_--(1)_2021-10-04_12-07-01.jpg']
Вес |  | 0.168кг.
Статус |  | В наличии
Описание |  | Беспроводной звонок с кинетическим выключателем ArmaControl AS-D25 не требует батарей и проводов. Данная кнопка использует уникальную технологию сбора энергии. Когда Вы нажимаете кнопку, модуль преобразования энергии внутри преобразует кинетическую энергию в электрическую. Затем беспроводной модуль кнопки отправляет сигнал на приемник. Приемник получает сигнал и включает / выключает питание звонка, после чего раздается мелодия звонка. Данный звонок имеет 45 различных мелодий, возможна регулировка громкости звонка. Имеет функцию отключения мелодии звонка совсем. Световой индикатор на внутреннем блоке горит постоянно приятным синим цветом (начинает мигать в момент звонка, подходит для людей, которым мешают и раздражают громкие звуки, например для родителей с маленькими детьми. Кнопка управления является водонепроницаемой, может быть установлена на улице. Рабочие диапазоны частот: 433,92 МГц Дальность действия: до 200метров Кодировка сигнала: Адресная трансмиссия Питание кнопки: Автономный, кинетическая энергия Цвет: Черный Рабочие диапазоны температур: от -25 до +65 Кнопка ip67
Название | Подтип № 1 | Беспроводной кинетический звонок ArmaControl AS-D23 (Работает без батареек)
Артикул |  | AS-D23-Black
Цена |  | 1390 руб.
Старая цена |  | 1 890 руб.
Изображения |  | ['https://armastock.ru/uploads/product/400/462/thumbs/70_1_2021-10-04_16-11-03.JPG', 'https://armastock.ru/uploads/product/400/462/thumbs/70_221_2021-10-04_16-11-04.JPG', 'https://armastock.ru/uploads/product/400/462/thumbs/70_7a28722f40aaa1efe04a4f1ebdc6_2021-10-04_16-11-03.jpg', 'https://armastock.ru/uploads/product/400/462/thumbs/70_snimok_2021-10-04_16-11-04.JPG', 'https://armastock.ru/uploads/product/400/462/thumbs/70_3213_2021-10-04_16-48-02.JPG', 'https://armastock.ru/uploads/product/400/462/thumbs/70_3222_2021-10-04_16-11-04.JPG', 'https://armastock.ru/uploads/product/400/462/thumbs/70_Topvico_2021-10-04_16-11-04.jpg', 'https://armastock.ru/uploads/product/400/462/thumbs/70_43_2021-10-04_16-11-03.JPG']
Вес |  | 0.165 кг
Статус |  | В наличии шт
Описание |  | Беспроводной кинетический звонок с часами ArmaControl AS-D23 (Работает без батареек) Данная кнопка использует уникальную технологию сбора энергии. Когда Вы нажимаете кнопку, модуль преобразования энергии внутри преобразует кинетическую энергию в электрическую. Затем беспроводной модуль кнопки отправляет сигнал на приемник. Приемник получает сигнал и включает / выключает питание звонка, после чего раздается мелодия звонка. Данный звонок имеет 45 различных мелодий, возможна регулировка громкости звонка. Имеет функцию отключения мелодии звонка совсем. Световой индикатор на внутреннем блоке горит приятным синим цветом (начинает мигать в момент звонка, подходит для людей, которым мешают и раздражают громкие звуки, например для родителей с маленькими детьми. Большой рабочий диапазон - до 200м на открытой местности позволяет вам услышать звонок и вовремя открыть дверь. Кнопка управления является водонепроницаемой, может быть установлена на улице. Температурный диапазон: от -20° C до 60° C.
Название | Подтип № 2 | Беспроводной кинетический звонок ArmaControl AS-D23 (Работает без батареек)
Артикул |  | AS-D23-White
Цена |  | 1390 руб.
Старая цена |  | 1 890 руб.
Изображения |  | ['https://armastock.ru/uploads/product/400/462/thumbs/70_1_2021-10-04_16-11-03.JPG', 'https://armastock.ru/uploads/product/400/462/thumbs/70_221_2021-10-04_16-11-04.JPG', 'https://armastock.ru/uploads/product/400/462/thumbs/70_7a28722f40aaa1efe04a4f1ebdc6_2021-10-04_16-11-03.jpg', 'https://armastock.ru/uploads/product/400/462/thumbs/70_snimok_2021-10-04_16-11-04.JPG', 'https://armastock.ru/uploads/product/400/462/thumbs/70_3213_2021-10-04_16-48-02.JPG', 'https://armastock.ru/uploads/product/400/462/thumbs/70_3222_2021-10-04_16-11-04.JPG', 'https://armastock.ru/uploads/product/400/462/thumbs/70_Topvico_2021-10-04_16-11-04.jpg', 'https://armastock.ru/uploads/product/400/462/thumbs/70_43_2021-10-04_16-11-03.JPG']
Вес |  | 0.165 кг
Статус |  | В наличии
Описание |  | Беспроводной кинетический звонок с часами ArmaControl AS-D23 (Работает без батареек) Данная кнопка использует уникальную технологию сбора энергии. Когда Вы нажимаете кнопку, модуль преобразования энергии внутри преобразует кинетическую энергию в электрическую. Затем беспроводной модуль кнопки отправляет сигнал на приемник. Приемник получает сигнал и включает / выключает питание звонка, после чего раздается мелодия звонка. Данный звонок имеет 45 различных мелодий, возможна регулировка громкости звонка. Имеет функцию отключения мелодии звонка совсем. Световой индикатор на внутреннем блоке горит приятным синим цветом (начинает мигать в момент звонка, подходит для людей, которым мешают и раздражают громкие звуки, например для родителей с маленькими детьми. Большой рабочий диапазон - до 200м на открытой местности позволяет вам услышать звонок и вовремя открыть дверь. Кнопка управления является водонепроницаемой, может быть установлена на улице. Температурный диапазон: от -20° C до 60° C.
Название | Подтип № 1 | Беспроводной кинетический звонок с 2 кнопками и 1 звонком ArmaControl AS-D1
Артикул |  | AS-D1-Black
Цена |  | 1750 руб.
Старая цена |  | Нет данных
Изображения |  | ['https://armastock.ru/uploads/product/400/423/thumbs/70_111111_2021-05-20_16-17-23.JPG', 'https://armastock.ru/uploads/product/400/423/thumbs/70_6241736766_2022-02-08_17-08-49.jpg', 'https://armastock.ru/uploads/product/400/423/thumbs/70_6241741975_2022-02-08_17-08-50.jpg', 'https://armastock.ru/uploads/product/400/423/thumbs/70_6241741977_2022-02-08_17-08-50.jpg', 'https://armastock.ru/uploads/product/400/423/thumbs/70_6241741980_2022-02-08_17-08-50.jpg']
Вес |  | 0.21 кг
Статус |  | Нет в наличии
Описание |  | Беспроводной звонок с кинетическим выключателем ArmaControl AS-D1 c 2-мя кнопками не требует батарей и проводов. Данная кнопка использует уникальную технологию сбора энергии. Когда Вы нажимаете кнопку, модуль преобразования энергии внутри преобразует кинетическую энергию в электрическую. Затем беспроводной модуль кнопки отправляет сигнал на приемник. Беспроводной звонок с кинетическим выключателем ArmaControl AS-D1 имеет 2 кнопки, что позволяет установить их в 2-х местах, сигнал с кнопок будет передаваться на приемник который вставлен в розетку. Приемник получает сигнал и включает / выключает питание звонка, после чего раздается мелодия звонка. Данный звонок имеет 45 различных мелодий, возможна регулировка громкости звонка. Имеет функцию отключения мелодии звонка совсем. Световой индикатор на внутреннем блоке начинает мигать в момент звонка. В комплект входит звонок и 2 беспроводные кнопки. Кнопки управления является водонепроницаемыми, могут быть установлены на улице. Рабочие диапазоны частот: 433 МГц Дальность действия до 200 метров Кодировка сигнала: Адресная трансмиссия Питание кнопок :Автономный, кинетическая энергия Цвет: Черный
Название | Подтип № 2 | Беспроводной кинетический звонок с 2 кнопками и 1 звонком ArmaControl AS-D1
Артикул |  | AS-D1-White
Цена |  | 1750 руб.
Старая цена |  | Нет данных
Изображения |  | ['https://armastock.ru/uploads/product/400/423/thumbs/70_111111_2021-05-20_16-17-23.JPG', 'https://armastock.ru/uploads/product/400/423/thumbs/70_6241736766_2022-02-08_17-08-49.jpg', 'https://armastock.ru/uploads/product/400/423/thumbs/70_6241741975_2022-02-08_17-08-50.jpg', 'https://armastock.ru/uploads/product/400/423/thumbs/70_6241741977_2022-02-08_17-08-50.jpg', 'https://armastock.ru/uploads/product/400/423/thumbs/70_6241741980_2022-02-08_17-08-50.jpg']
Вес |  | 0.21 кг
Статус |  | Нет в наличии
Описание |  | Беспроводной звонок с кинетическим выключателем ArmaControl AS-D1 c 2-мя кнопками не требует батарей и проводов. Данная кнопка использует уникальную технологию сбора энергии. Когда Вы нажимаете кнопку, модуль преобразования энергии внутри преобразует кинетическую энергию в электрическую. Затем беспроводной модуль кнопки отправляет сигнал на приемник. Беспроводной звонок с кинетическим выключателем ArmaControl AS-D1 имеет 2 кнопки, что позволяет установить их в 2-х местах, сигнал с кнопок будет передаваться на приемник который вставлен в розетку. Приемник получает сигнал и включает / выключает питание звонка, после чего раздается мелодия звонка. Данный звонок имеет 45 различных мелодий, возможна регулировка громкости звонка. Имеет функцию отключения мелодии звонка совсем. Световой индикатор на внутреннем блоке начинает мигать в момент звонка. В комплект входит звонок и 2 беспроводные кнопки. Кнопки управления является водонепроницаемыми, могут быть установлены на улице. Рабочие диапазоны частот: 433 МГц Дальность действия до 200 метров Кодировка сигнала: Адресная трансмиссия Питание кнопок :Автономный, кинетическая энергия Цвет: Черный
Название | Подтип № 1 | Беспроводной звонок с 1 кнопкой и 2-мя звонками ArmaControl AS-D2
Артикул |  | AS-D2-Black
Цена |  | 1780 руб.
Старая цена |  | Нет данных
Изображения |  | ['https://armastock.ru/uploads/product/400/424/thumbs/70_3213213_2021-05-20_16-24-56.png', 'https://armastock.ru/uploads/product/400/424/thumbs/70_6241741975_2022-02-08_18-00-38.jpg', 'https://armastock.ru/uploads/product/400/424/thumbs/70_6241741977_2022-02-08_18-00-38.jpg', 'https://armastock.ru/uploads/product/400/424/thumbs/70_6241741980_2022-02-08_18-00-39.jpg', 'https://armastock.ru/uploads/product/400/424/thumbs/70_6241741981_2022-02-08_18-00-39.jpg']
Вес |  | 0.205 кг
Статус |  | Нет в наличии
Описание |  | Беспроводной звонок с кинетическим выключателем ArmaControl AS-D2 c 2-мя звонками работает без батарей и проводов. Данная кнопка использует уникальную технологию сбора энергии. Когда Вы нажимаете кнопку, модуль преобразования энергии внутри преобразует кинетическую энергию в электрическую. Затем беспроводной модуль кнопки отправляет сигнал на приемники которые вы установите в нужные для вас места. Беспроводной звонок с кинетическим выключателем ArmaControl AS-D2 имеет 2 приёмника, что позволяет установить их в 2-х местах, сигнал с кнопки будет передаваться на приемники которые вставлены в розетку. Приемник получает сигнал и включает / выключает питание звонка, после чего раздается мелодия звонка. Данный звонок имеет 45 различных мелодий, возможна регулировка громкости звонка. Имеет функцию отключения мелодии звонка совсем. Световой индикатор начинает мигать в момент звонка. В комплект входит 2 звонка и беспроводная кнопка. Кнопка управления является водонепроницаемой, может быть установлена на улице. Рабочие диапазоны частот: 433 МГц Дальность действия до 85 метров Кодировка сигнала: Адресная трансмиссия Питание кнопки: Автономный, кинетическая энергия Цвет: Черный
Название | Подтип № 2 | Беспроводной звонок с 1 кнопкой и 2-мя звонками ArmaControl AS-D2
Артикул |  | AS-D2-White
Цена |  | 1780 руб.
Старая цена |  | Нет данных
Изображения |  | ['https://armastock.ru/uploads/product/400/424/thumbs/70_3213213_2021-05-20_16-24-56.png', 'https://armastock.ru/uploads/product/400/424/thumbs/70_6241741975_2022-02-08_18-00-38.jpg', 'https://armastock.ru/uploads/product/400/424/thumbs/70_6241741977_2022-02-08_18-00-38.jpg', 'https://armastock.ru/uploads/product/400/424/thumbs/70_6241741980_2022-02-08_18-00-39.jpg', 'https://armastock.ru/uploads/product/400/424/thumbs/70_6241741981_2022-02-08_18-00-39.jpg']
Вес |  | 0.205 кг
Статус |  | Нет в наличии
Описание |  | Беспроводной звонок с кинетическим выключателем ArmaControl AS-D2 c 2-мя звонками работает без батарей и проводов. Данная кнопка использует уникальную технологию сбора энергии. Когда Вы нажимаете кнопку, модуль преобразования энергии внутри преобразует кинетическую энергию в электрическую. Затем беспроводной модуль кнопки отправляет сигнал на приемники которые вы установите в нужные для вас места. Беспроводной звонок с кинетическим выключателем ArmaControl AS-D2 имеет 2 приёмника, что позволяет установить их в 2-х местах, сигнал с кнопки будет передаваться на приемники которые вставлены в розетку. Приемник получает сигнал и включает / выключает питание звонка, после чего раздается мелодия звонка. Данный звонок имеет 45 различных мелодий, возможна регулировка громкости звонка. Имеет функцию отключения мелодии звонка совсем. Световой индикатор начинает мигать в момент звонка. В комплект входит 2 звонка и беспроводная кнопка. Кнопка управления является водонепроницаемой, может быть установлена на улице. Рабочие диапазоны частот: 433 МГц Дальность действия до 85 метров Кодировка сигнала: Адресная трансмиссия Питание кнопки: Автономный, кинетическая энергия Цвет: Черный
Название | Подтип № 1 | Беспроводной кинетический звонок ArmaControl AS-N1, работает без батареек (кнопка управления и звонок)
Артикул |  | AS-N1-Gold
Цена |  | 1850 руб.
Старая цена |  | 2 690 руб.
Изображения |  | ['https://armastock.ru/uploads/product/300/310/thumbs/70_ring-door-bell-spare-parts_2021-12-13_13-29-44.jpg', 'https://armastock.ru/uploads/product/300/310/thumbs/70_Gagalin1_2023-11-22_12-58-58.png', 'https://armastock.ru/uploads/product/300/310/thumbs/70_1_2023-11-22_12-59-24.png', 'https://armastock.ru/uploads/product/300/310/thumbs/70_doorbell-hearing-impaired_2021-12-13_13-30-41.jpg', 'https://armastock.ru/uploads/product/300/310/thumbs/70_home-ring-bell_2021-12-13_13-31-02.jpg', 'https://armastock.ru/uploads/product/300/310/thumbs/70_1_2022-12-15_15-43-44.JPG', 'https://armastock.ru/uploads/product/300/310/thumbs/70_2_2022-12-15_15-43-44.JPG', 'https://armastock.ru/uploads/product/300/310/thumbs/70_3_2022-12-15_15-43-44.JPG']
Вес |  | 0.22 кг
Статус |  | В наличии
Описание |  | Беспроводной звонок с кинетическим выключателем ArmaControl AS-N1 не требует батарей и проводов. Данная кнопка использует уникальную технологию сбора энергии. Когда Вы нажимаете кнопку, модуль преобразования энергии внутри преобразует кинетическую энергию в электрическую. Затем беспроводной модуль кнопки отправляет сигнал на приемник. Приемник получает сигнал и включает / выключает питание звонка, после чего раздается мелодия звонка. Данный звонок имеет 52 различных мелодий, возможна регулировка громкости звонка. Имеет функцию отключения мелодии звонка совсем. Световой индикатор на внутреннем блоке горит постоянно приятным синим цветом (начинает мигать в момент звонка, подходит для людей,которым мешают и раздражают громкие звуки, например для родителей с маленькими детьми). Кнопка и блок имеет хромированную окантовку. В комплект входит звонок и беспроводная кнопка. Кнопка управления является водонепроницаемой, может быть установлена на улице. Рабочие диапазоны частот 433 МГц Дальность действия 150-200 метров Кодировка сигнала Адресная трансмиссия Питание кнопки Автономный, кинетическая энергия Цвет Черный
Название | Подтип № 2 | Беспроводной кинетический звонок ArmaControl AS-N1, работает без батареек (кнопка управления и звонок)
Артикул |  | AS-N1-Gold-z2k1
Цена |  | 2400 руб.
Старая цена |  | 2 900 руб.
Изображения |  | ['https://armastock.ru/uploads/product/300/310/thumbs/70_ring-door-bell-spare-parts_2021-12-13_13-29-44.jpg', 'https://armastock.ru/uploads/product/300/310/thumbs/70_Gagalin1_2023-11-22_12-58-58.png', 'https://armastock.ru/uploads/product/300/310/thumbs/70_1_2023-11-22_12-59-24.png', 'https://armastock.ru/uploads/product/300/310/thumbs/70_doorbell-hearing-impaired_2021-12-13_13-30-41.jpg', 'https://armastock.ru/uploads/product/300/310/thumbs/70_home-ring-bell_2021-12-13_13-31-02.jpg', 'https://armastock.ru/uploads/product/300/310/thumbs/70_1_2022-12-15_15-43-44.JPG', 'https://armastock.ru/uploads/product/300/310/thumbs/70_2_2022-12-15_15-43-44.JPG', 'https://armastock.ru/uploads/product/300/310/thumbs/70_3_2022-12-15_15-43-44.JPG']
Вес |  | 0.25 кг
Статус |  | В наличии
Описание |  | Беспроводной звонок с кинетическим выключателем ArmaControl AS-N1 не требует батарей и проводов. Данная кнопка использует уникальную технологию сбора энергии. Когда Вы нажимаете кнопку, модуль преобразования энергии внутри преобразует кинетическую энергию в электрическую. Затем беспроводной модуль кнопки отправляет сигнал на приемник. Приемник получает сигнал и включает / выключает питание звонка, после чего раздается мелодия звонка. Данный звонок имеет 52 различных мелодий, возможна регулировка громкости звонка. Имеет функцию отключения мелодии звонка совсем. Световой индикатор на внутреннем блоке горит постоянно приятным синим цветом (начинает мигать в момент звонка, подходит для людей,которым мешают и раздражают громкие звуки, например для родителей с маленькими детьми). Кнопка и блок имеет хромированную окантовку. В комплект входит звонок и беспроводная кнопка. Кнопка управления является водонепроницаемой, может быть установлена на улице. Рабочие диапазоны частот 433 МГц Дальность действия 150-200 метров Кодировка сигнала Адресная трансмиссия Питание кнопки Автономный, кинетическая энергия Цвет Черный
Название | Подтип № 3 | Беспроводной кинетический звонок ArmaControl AS-N1, работает без батареек (кнопка управления и звонок)
Артикул |  | AS-N1-Gold-z1k2
Цена |  | 2200 руб.
Старая цена |  | 2 800 руб.
Изображения |  | ['https://armastock.ru/uploads/product/300/310/thumbs/70_ring-door-bell-spare-parts_2021-12-13_13-29-44.jpg', 'https://armastock.ru/uploads/product/300/310/thumbs/70_Gagalin1_2023-11-22_12-58-58.png', 'https://armastock.ru/uploads/product/300/310/thumbs/70_1_2023-11-22_12-59-24.png', 'https://armastock.ru/uploads/product/300/310/thumbs/70_doorbell-hearing-impaired_2021-12-13_13-30-41.jpg', 'https://armastock.ru/uploads/product/300/310/thumbs/70_home-ring-bell_2021-12-13_13-31-02.jpg', 'https://armastock.ru/uploads/product/300/310/thumbs/70_1_2022-12-15_15-43-44.JPG', 'https://armastock.ru/uploads/product/300/310/thumbs/70_2_2022-12-15_15-43-44.JPG', 'https://armastock.ru/uploads/product/300/310/thumbs/70_3_2022-12-15_15-43-44.JPG']
Вес |  | 0.24 кг
Статус |  | В наличии
Описание |  | Беспроводной звонок с кинетическим выключателем ArmaControl AS-N1 не требует батарей и проводов. Данная кнопка использует уникальную технологию сбора энергии. Когда Вы нажимаете кнопку, модуль преобразования энергии внутри преобразует кинетическую энергию в электрическую. Затем беспроводной модуль кнопки отправляет сигнал на приемник. Приемник получает сигнал и включает / выключает питание звонка, после чего раздается мелодия звонка. Данный звонок имеет 52 различных мелодий, возможна регулировка громкости звонка. Имеет функцию отключения мелодии звонка совсем. Световой индикатор на внутреннем блоке горит постоянно приятным синим цветом (начинает мигать в момент звонка, подходит для людей,которым мешают и раздражают громкие звуки, например для родителей с маленькими детьми). Кнопка и блок имеет хромированную окантовку. В комплект входит звонок и беспроводная кнопка. Кнопка управления является водонепроницаемой, может быть установлена на улице. Рабочие диапазоны частот 433 МГц Дальность действия 150-200 метров Кодировка сигнала Адресная трансмиссия Питание кнопки Автономный, кинетическая энергия Цвет Черный
Название | Подтип № 4 | Беспроводной кинетический звонок ArmaControl AS-N1, работает без батареек (кнопка управления и звонок)
Артикул |  | AS-N1-Black
Цена |  | 1850 руб.
Старая цена |  | 2 690 руб.
Изображения |  | ['https://armastock.ru/uploads/product/300/310/thumbs/70_ring-door-bell-spare-parts_2021-12-13_13-29-44.jpg', 'https://armastock.ru/uploads/product/300/310/thumbs/70_Gagalin1_2023-11-22_12-58-58.png', 'https://armastock.ru/uploads/product/300/310/thumbs/70_1_2023-11-22_12-59-24.png', 'https://armastock.ru/uploads/product/300/310/thumbs/70_doorbell-hearing-impaired_2021-12-13_13-30-41.jpg', 'https://armastock.ru/uploads/product/300/310/thumbs/70_home-ring-bell_2021-12-13_13-31-02.jpg', 'https://armastock.ru/uploads/product/300/310/thumbs/70_1_2022-12-15_15-43-44.JPG', 'https://armastock.ru/uploads/product/300/310/thumbs/70_2_2022-12-15_15-43-44.JPG', 'https://armastock.ru/uploads/product/300/310/thumbs/70_3_2022-12-15_15-43-44.JPG']
Вес |  | 0.22 кг
Статус |  | Нет в наличии
Описание |  | Беспроводной звонок с кинетическим выключателем ArmaControl AS-N1 не требует батарей и проводов. Данная кнопка использует уникальную технологию сбора энергии. Когда Вы нажимаете кнопку, модуль преобразования энергии внутри преобразует кинетическую энергию в электрическую. Затем беспроводной модуль кнопки отправляет сигнал на приемник. Приемник получает сигнал и включает / выключает питание звонка, после чего раздается мелодия звонка. Данный звонок имеет 52 различных мелодий, возможна регулировка громкости звонка. Имеет функцию отключения мелодии звонка совсем. Световой индикатор на внутреннем блоке горит постоянно приятным синим цветом (начинает мигать в момент звонка, подходит для людей,которым мешают и раздражают громкие звуки, например для родителей с маленькими детьми). Кнопка и блок имеет хромированную окантовку. В комплект входит звонок и беспроводная кнопка. Кнопка управления является водонепроницаемой, может быть установлена на улице. Рабочие диапазоны частот 433 МГц Дальность действия 150-200 метров Кодировка сигнала Адресная трансмиссия Питание кнопки Автономный, кинетическая энергия Цвет Черный
Название | Подтип № 1 | Беспроводной звонок U199 (1 звонок, 1 кнопка)
Артикул |  | AS-U199-z1k1
Цена |  | 800 руб.
Старая цена |  | Нет данных
Изображения |  | ['https://armastock.ru/uploads/product/400/487/thumbs/70_6235324000_2022-02-09_13-57-30.jpg', 'https://armastock.ru/uploads/product/400/487/thumbs/70_6235323959_2022-02-09_13-57-29.jpg', 'https://armastock.ru/uploads/product/400/487/thumbs/70_6235323881_2022-02-09_13-57-29.jpg', 'https://armastock.ru/uploads/product/400/487/thumbs/70_6235324025_2022-02-09_13-57-30.jpg', 'https://armastock.ru/uploads/product/400/487/thumbs/70_6235411529_2022-02-09_13-57-30.jpg', 'https://armastock.ru/uploads/product/400/487/thumbs/70_6235411534_2022-02-09_14-05-43.jpg', 'https://armastock.ru/uploads/product/400/487/thumbs/70_6239405585_2022-02-09_14-05-43.jpg']
Вес |  | 0.000158 кг
Статус |  | В наличии
Описание |  | Беспроводной звонок U199 состоит из вызывной кнопки (батарейка 2032) и самого звонка (от сети AC220v). Так же есть варинты с двумя кнопками и одним звонком. И вариант с двумя звонками и одной кнопкой. Кнопка для звонка легко крепиться на стену с помощью двухстороннего скотча или саморезов (уже в комплекте), а звонок размещается в удобном месте. Сигнал от кнопки легко проходит через стены и двери. Дальность действия на открытом пространстве до 200 м. Звук очень красивый, 52 мелодии и 3 уровня регулировки громкости. Приемник: Рабочее напряжение: 220 В Рабочий ток: 0.1ма Рабочая частота: 433 МГц Тип музыки: 52 мелодии Регулировка громкости: 3 уровня Расстояние дистанционного управления: до 85 метров (на открытом пространстве) Возможность подключения дополнительной кнопки Уровень громкости: до 100дБ Размер: 100*65*27 мм Рабочая температура: -20-55СВес: 90г Передатчик(кнопка): Рабочее напряжение: батарейка CR2032 3V (в комплекте) Рабочий ток: <25 мА Водонепроницаемость: IP44 Размер: 77*44*19 мм Рабочая температура: -20-65С
Название | Подтип № 2 | Беспроводной звонок U199 (1 звонок, 1 кнопка)
Артикул |  | AS-U199-z1k2
Цена |  | 1190 руб.
Старая цена |  | Нет данных
Изображения |  | ['https://armastock.ru/uploads/product/400/487/thumbs/70_6235324000_2022-02-09_13-57-30.jpg', 'https://armastock.ru/uploads/product/400/487/thumbs/70_6235323959_2022-02-09_13-57-29.jpg', 'https://armastock.ru/uploads/product/400/487/thumbs/70_6235323881_2022-02-09_13-57-29.jpg', 'https://armastock.ru/uploads/product/400/487/thumbs/70_6235324025_2022-02-09_13-57-30.jpg', 'https://armastock.ru/uploads/product/400/487/thumbs/70_6235411529_2022-02-09_13-57-30.jpg', 'https://armastock.ru/uploads/product/400/487/thumbs/70_6235411534_2022-02-09_14-05-43.jpg', 'https://armastock.ru/uploads/product/400/487/thumbs/70_6239405585_2022-02-09_14-05-43.jpg']
Вес |  | 0.000185 кг
Статус |  | Нет в наличии
Описание |  | Беспроводной звонок U199 состоит из вызывной кнопки (батарейка 2032) и самого звонка (от сети AC220v). Так же есть варинты с двумя кнопками и одним звонком. И вариант с двумя звонками и одной кнопкой. Кнопка для звонка легко крепиться на стену с помощью двухстороннего скотча или саморезов (уже в комплекте), а звонок размещается в удобном месте. Сигнал от кнопки легко проходит через стены и двери. Дальность действия на открытом пространстве до 200 м. Звук очень красивый, 52 мелодии и 3 уровня регулировки громкости. Приемник: Рабочее напряжение: 220 В Рабочий ток: 0.1ма Рабочая частота: 433 МГц Тип музыки: 52 мелодии Регулировка громкости: 3 уровня Расстояние дистанционного управления: до 85 метров (на открытом пространстве) Возможность подключения дополнительной кнопки Уровень громкости: до 100дБ Размер: 100*65*27 мм Рабочая температура: -20-55СВес: 90г Передатчик(кнопка): Рабочее напряжение: батарейка CR2032 3V (в комплекте) Рабочий ток: <25 мА Водонепроницаемость: IP44 Размер: 77*44*19 мм Рабочая температура: -20-65С
Название | Подтип № 3 | Беспроводной звонок U199 (1 звонок, 1 кнопка)
Артикул |  | AS-U199-z2k1
Цена |  | 1350 руб.
Старая цена |  | Нет данных
Изображения |  | ['https://armastock.ru/uploads/product/400/487/thumbs/70_6235324000_2022-02-09_13-57-30.jpg', 'https://armastock.ru/uploads/product/400/487/thumbs/70_6235323959_2022-02-09_13-57-29.jpg', 'https://armastock.ru/uploads/product/400/487/thumbs/70_6235323881_2022-02-09_13-57-29.jpg', 'https://armastock.ru/uploads/product/400/487/thumbs/70_6235324025_2022-02-09_13-57-30.jpg', 'https://armastock.ru/uploads/product/400/487/thumbs/70_6235411529_2022-02-09_13-57-30.jpg', 'https://armastock.ru/uploads/product/400/487/thumbs/70_6235411534_2022-02-09_14-05-43.jpg', 'https://armastock.ru/uploads/product/400/487/thumbs/70_6239405585_2022-02-09_14-05-43.jpg']
Вес |  | 0.0002 кг
Статус |  | Нет в наличии
Описание |  | Беспроводной звонок U199 состоит из вызывной кнопки (батарейка 2032) и самого звонка (от сети AC220v). Так же есть варинты с двумя кнопками и одним звонком. И вариант с двумя звонками и одной кнопкой. Кнопка для звонка легко крепиться на стену с помощью двухстороннего скотча или саморезов (уже в комплекте), а звонок размещается в удобном месте. Сигнал от кнопки легко проходит через стены и двери. Дальность действия на открытом пространстве до 200 м. Звук очень красивый, 52 мелодии и 3 уровня регулировки громкости. Приемник: Рабочее напряжение: 220 В Рабочий ток: 0.1ма Рабочая частота: 433 МГц Тип музыки: 52 мелодии Регулировка громкости: 3 уровня Расстояние дистанционного управления: до 85 метров (на открытом пространстве) Возможность подключения дополнительной кнопки Уровень громкости: до 100дБ Размер: 100*65*27 мм Рабочая температура: -20-55СВес: 90г Передатчик(кнопка): Рабочее напряжение: батарейка CR2032 3V (в комплекте) Рабочий ток: <25 мА Водонепроницаемость: IP44 Размер: 77*44*19 мм Рабочая температура: -20-65С
Название |  | Беспроводной звонок ArmaControl AS-Q189 черный
Артикул |  | AS-Q189
Цена |  | 800 руб.
Старая цена |  | Нет данных
Изображения |  | ['https://armastock.ru/uploads/product/400/493/thumbs/70_6186763429_2022-02-10_16-46-41.jpg', 'https://armastock.ru/uploads/product/400/493/thumbs/70_6186752534_2022-02-10_16-46-41.jpg', 'https://armastock.ru/uploads/product/400/493/thumbs/70_6186773011_2022-02-10_16-46-41.jpg']
Вес |  | 180 г.
Статус |  | Нет в наличии
Описание |  | Беспроводной звонок AS-Q189 не требует проводов, кнопка работает от 1 батарейки A23 12 В (входит в комплект). Данный звонок имеет 45 различных мелодий, возможна регулировка громкости звонка. Имеет функцию отключения мелодии звонка совсем. Световой индикатор на внутреннем блоке горит приятным синим цветом в момент звонка, подходит для людей, которым мешают и раздражают громкие звуки, например для родителей с маленькими детьми. Рабочие диапазоны частот 433,92 МГц Дальность действия до 300метров Кодировка сигнала Адресная трансмиссия Питание кнопки 1 батарейка A23 12 В (входит в комплект) Цвет Черный
Название | Подтип № 1 | Беспроводной звонок ArmaControl AS-B10
Артикул |  | AS-B10-White
Цена |  | 890 руб.
Старая цена |  | 1 880 руб.
Изображения |  | ['https://armastock.ru/uploads/product/500/555/thumbs/70_1_2022-12-15_15-36-23.JPG', 'https://armastock.ru/uploads/product/500/555/thumbs/70_2_2022-12-15_15-36-23.JPG', 'https://armastock.ru/uploads/product/500/555/thumbs/70_3_2022-12-15_15-36-23.JPG', 'https://armastock.ru/uploads/product/500/555/thumbs/70_4_2022-12-15_15-36-24.JPG', 'https://armastock.ru/uploads/product/500/555/thumbs/70_5_2022-12-15_15-36-24.JPG', 'https://armastock.ru/uploads/product/500/555/thumbs/70_6_2022-12-15_15-36-24.JPG', 'https://armastock.ru/uploads/product/500/555/thumbs/70_7_2022-12-15_15-36-24.JPG', 'https://armastock.ru/uploads/product/500/555/thumbs/70_8_2022-12-15_15-36-24.JPG', 'https://armastock.ru/uploads/product/500/555/thumbs/70_9_2022-12-15_15-36-24.JPG', 'https://armastock.ru/uploads/product/500/555/thumbs/70_10_2022-12-15_15-36-24.JPG']
Вес |  | 0.135 кг
Статус |  | В наличии
Описание |  | Беспроводной звонок ArmaControl AS-B10 не требует проводов, кнопка работает от 1 батарейки A23 12 В (входит в комплект). Данный звонок имеет 38 различных мелодий, возможна регулировка громкости звонка. Имеет функцию отключения мелодии звонка совсем. Световой индикатор на внутреннем блоке горит приятным синим цветом в момент звонка, подходит для людей, которым мешают и раздражают громкие звуки, например для родителей с маленькими детьми. Рабочие диапазоны частот 433,92 МГц Дальность действия до 300метров Кодировка сигнала Адресная трансмиссия Питание кнопки 1 батарейка A23 12 В (входит в комплект) Цвет Белый
Название | Подтип № 2 | Беспроводной звонок ArmaControl AS-B10
Артикул |  | AS-B10-Black
Цена |  | 890 руб.
Старая цена |  | 1 880 руб.
Изображения |  | ['https://armastock.ru/uploads/product/500/555/thumbs/70_1_2022-12-15_15-36-23.JPG', 'https://armastock.ru/uploads/product/500/555/thumbs/70_2_2022-12-15_15-36-23.JPG', 'https://armastock.ru/uploads/product/500/555/thumbs/70_3_2022-12-15_15-36-23.JPG', 'https://armastock.ru/uploads/product/500/555/thumbs/70_4_2022-12-15_15-36-24.JPG', 'https://armastock.ru/uploads/product/500/555/thumbs/70_5_2022-12-15_15-36-24.JPG', 'https://armastock.ru/uploads/product/500/555/thumbs/70_6_2022-12-15_15-36-24.JPG', 'https://armastock.ru/uploads/product/500/555/thumbs/70_7_2022-12-15_15-36-24.JPG', 'https://armastock.ru/uploads/product/500/555/thumbs/70_8_2022-12-15_15-36-24.JPG', 'https://armastock.ru/uploads/product/500/555/thumbs/70_9_2022-12-15_15-36-24.JPG', 'https://armastock.ru/uploads/product/500/555/thumbs/70_10_2022-12-15_15-36-24.JPG']
Вес |  | 0.135 кг
Статус |  | В наличии
Описание |  | Беспроводной звонок ArmaControl AS-B10 не требует проводов, кнопка работает от 1 батарейки A23 12 В (входит в комплект). Данный звонок имеет 38 различных мелодий, возможна регулировка громкости звонка. Имеет функцию отключения мелодии звонка совсем. Световой индикатор на внутреннем блоке горит приятным синим цветом в момент звонка, подходит для людей, которым мешают и раздражают громкие звуки, например для родителей с маленькими детьми. Рабочие диапазоны частот 433,92 МГц Дальность действия до 300метров Кодировка сигнала Адресная трансмиссия Питание кнопки 1 батарейка A23 12 В (входит в комплект) Цвет Белый
Название |  | Беспроводной звонок с USB ArmaControl AS-B1 Белый
Артикул |  | AS-B1usb-White
Цена |  | 900 руб.
Старая цена |  | 1 290 руб.
Изображения |  | ['https://armastock.ru/uploads/product/500/533/thumbs/70_snimok_2022-09-14_12-33-51.JPG', 'https://armastock.ru/uploads/product/500/533/thumbs/70_3_2022-09-14_12-33-51.JPG', 'https://armastock.ru/uploads/product/500/533/thumbs/70_1_2022-09-14_12-33-51.JPG']
Вес |  | 122 г.
Статус |  | В наличии
Описание |  | Беспроводной звонок ArmaControl AS-B1-White с 2-мя USB не требует проводов, кнопка работает от 1 батарейки A23 12 В (входит в комплект). Данный звонок имеет 45 различных мелодий, возможна регулировка громкости звонка. Имеет функцию отключения мелодии звонка совсем. Световой индикатор на внутреннем блоке горит постоянно приятным синим цветом (начинает мигать в момент звонка, подходит для людей, которым мешают и раздражают громкие звуки, например для родителей с маленькими детьми. Рабочие диапазоны частот 433,92 МГц Дальность действия до 300метров Кодировка сигнала Адресная трансмиссия Питание кнопки 1 батарейка A23 12 В (входит в комплект) Цвет Белый
Название | Подтип № 1 | Беспроводной сенсорный звонок ArmaControl AS-C10 (белый, черный)
Артикул |  | AS-С10-Black
Цена |  | 900 руб.
Старая цена |  | Нет данных
Изображения |  | ['https://armastock.ru/uploads/product/500/543/thumbs/70_6327027968_2022-12-06_17-10-56.jpg', 'https://armastock.ru/uploads/product/500/543/thumbs/70_6327020607_2022-12-06_17-10-56.jpg', 'https://armastock.ru/uploads/product/500/543/thumbs/70_6327020608_2022-12-06_17-10-56.jpg', 'https://armastock.ru/uploads/product/500/543/thumbs/70_6327020609_2022-12-06_17-10-56.jpg', 'https://armastock.ru/uploads/product/500/543/thumbs/70_6327020610_2022-12-06_17-10-56.jpg', 'https://armastock.ru/uploads/product/500/543/thumbs/70_6327020615_2022-12-06_17-10-56.jpg', 'https://armastock.ru/uploads/product/500/543/thumbs/70_6292566878_2022-12-06_17-10-56.jpg', 'https://armastock.ru/uploads/product/500/543/thumbs/70_6327020631_2022-12-06_17-10-56.jpg', 'https://armastock.ru/uploads/product/500/543/thumbs/70_6327020611_2022-12-06_17-10-56.jpg', 'https://armastock.ru/uploads/product/500/543/thumbs/70_6327027969_2022-12-06_17-10-56.jpg', 'https://armastock.ru/uploads/product/500/543/thumbs/70_6327027972_2022-12-06_17-10-56.jpg']
Вес |  | 0.158 кг
Статус |  | В наличии шт
Описание |  | Беспроводной звонок ArmaControl AS-C10 с сенсорной кнопкой – это умное и функциональное устройство передачи сигнала без использования проводов. Никакой сложной установки, подключения к сети и обслуживания не требуется. Вы легко справитесь без помощи мастера – крепим кнопку на саморезы или клейкую основу(все в комплекте). Останется лишь воткнуть звонок в розетку . Отличная слышимость беспроводного звонка с сенсорной кнопкой на дверь гарантирована на дальности до 150 метров! Кнопка у данной модели звонка СЕНСОРНАЯ. Кнопка работает от батарейки CR2032 (в комплекте). Звонок изготовлен из безопасного экологичного пластика ABS и имеет приятный дизайн. Прикрепить кнопку можно на саморезы или на клейкую основу. Все идет в комплекте. Работает в широком диапазоне температур (от +50 до -20С) Громкость звонка 90 дБ Мелодий звонка 32
Название | Подтип № 2 | Беспроводной сенсорный звонок ArmaControl AS-C10 (белый, черный)
Артикул |  | AS-С10-White
Цена |  | 900 руб.
Старая цена |  | Нет данных
Изображения |  | ['https://armastock.ru/uploads/product/500/543/thumbs/70_6327027968_2022-12-06_17-10-56.jpg', 'https://armastock.ru/uploads/product/500/543/thumbs/70_6327020607_2022-12-06_17-10-56.jpg', 'https://armastock.ru/uploads/product/500/543/thumbs/70_6327020608_2022-12-06_17-10-56.jpg', 'https://armastock.ru/uploads/product/500/543/thumbs/70_6327020609_2022-12-06_17-10-56.jpg', 'https://armastock.ru/uploads/product/500/543/thumbs/70_6327020610_2022-12-06_17-10-56.jpg', 'https://armastock.ru/uploads/product/500/543/thumbs/70_6327020615_2022-12-06_17-10-56.jpg', 'https://armastock.ru/uploads/product/500/543/thumbs/70_6292566878_2022-12-06_17-10-56.jpg', 'https://armastock.ru/uploads/product/500/543/thumbs/70_6327020631_2022-12-06_17-10-56.jpg', 'https://armastock.ru/uploads/product/500/543/thumbs/70_6327020611_2022-12-06_17-10-56.jpg', 'https://armastock.ru/uploads/product/500/543/thumbs/70_6327027969_2022-12-06_17-10-56.jpg', 'https://armastock.ru/uploads/product/500/543/thumbs/70_6327027972_2022-12-06_17-10-56.jpg']
Вес |  | 0.158 кг
Статус |  | В наличии шт
Описание |  | Беспроводной звонок ArmaControl AS-C10 с сенсорной кнопкой – это умное и функциональное устройство передачи сигнала без использования проводов. Никакой сложной установки, подключения к сети и обслуживания не требуется. Вы легко справитесь без помощи мастера – крепим кнопку на саморезы или клейкую основу(все в комплекте). Останется лишь воткнуть звонок в розетку . Отличная слышимость беспроводного звонка с сенсорной кнопкой на дверь гарантирована на дальности до 150 метров! Кнопка у данной модели звонка СЕНСОРНАЯ. Кнопка работает от батарейки CR2032 (в комплекте). Звонок изготовлен из безопасного экологичного пластика ABS и имеет приятный дизайн. Прикрепить кнопку можно на саморезы или на клейкую основу. Все идет в комплекте. Работает в широком диапазоне температур (от +50 до -20С) Громкость звонка 90 дБ Мелодий звонка 32
Название |  | Беспроводной звонок ArmaControl AS-B20 черный
Артикул |  | AS-B20-Black
Цена |  | 940 руб.
Старая цена |  | 1 390 руб.
Изображения |  | ['https://armastock.ru/uploads/product/400/473/thumbs/70_v20-1_2022-02-03_15-54-36.JPG', 'https://armastock.ru/uploads/product/400/473/thumbs/70_v20-2_2022-02-03_15-54-51.JPG', 'https://armastock.ru/uploads/product/400/473/thumbs/70_v20-3_2022-02-03_15-54-56.JPG', 'https://armastock.ru/uploads/product/400/473/thumbs/70_v20-4_2022-02-03_15-55-04.JPG', 'https://armastock.ru/uploads/product/400/473/thumbs/70_v20-5_2022-02-03_15-55-11.JPG', 'https://armastock.ru/uploads/product/400/473/thumbs/70_v20-6_2022-02-03_15-55-15.JPG']
Вес |  | 156 г.
Статус |  | В наличии
Описание |  | Беспроводной звонок ArmaControl AS-B20-Black не требует проводов, кнопка работает от 1 батарейки A23 12 В (входит в комплект). Данный звонок имеет 45 различных мелодий, возможна регулировка громкости звонка. Имеет функцию отключения мелодии звонка совсем. Световой индикатор на внутреннем блоке горит постоянно приятным синим цветом (начинает мигать в момент звонка, подходит для людей, которым мешают и раздражают громкие звуки, например для родителей с маленькими детьми. Рабочие диапазоны частот 433,92 МГц Дальность действия до 300метров Кодировка сигнала Адресная трансмиссия Питание кнопки 1 батарейка A23 12 В (входит в комплект) Цвет Черный
Название | Подтип № 1 | Беспроводной звонок с температурным датчиком ArmaControl AS-D43
Артикул |  | AS-D43-Black
Цена |  | 960 руб.
Старая цена |  | 1 390 руб.
Изображения |  | ['https://armastock.ru/uploads/product/400/492/thumbs/70_6186992741_2022-02-10_16-27-36.jpg', 'https://armastock.ru/uploads/product/400/492/thumbs/70_6186992515_2022-02-10_16-27-36.jpg', 'https://armastock.ru/uploads/product/400/492/thumbs/70_6186976360_2022-02-10_16-27-35.jpg', 'https://armastock.ru/uploads/product/400/492/thumbs/70_6186976375_2022-02-10_16-37-14.jpg', 'https://armastock.ru/uploads/product/400/492/thumbs/70_6186976377_2022-02-10_16-37-14.jpg', 'https://armastock.ru/uploads/product/400/492/thumbs/70_6186976391-(1)_2022-02-10_16-37-15.jpg']
Вес |  | 0.16 кг
Статус |  | В наличии
Описание |  | Беспроводной звонок с температурным датчиком ArmaControl D43-Black Компания Armastock специализируется на производстве высококачественных беспроводных дверных звонков, мы продаем беспроводные дверные звонки, прошедшие сертификацию CE и RoHS. Кнопка работает от 1 батарейки A23 12 В (входит в комплект). Дальность дистанционного управления до 200м на открытом пространстве (на сигнал могут влиять препятствия). Легко установить с помощью двусторонней клейкой ленты или винтов. Расстояние приема: 200м (в открытой местности) Водонепроницаемость: IP44 Мелодии звонка: 45 шт. Громкость: 4 шага (можно отключить звук) Кнопка питания: автономный Приемник источника питания: переменный ток (110V - 250V) Тип вилки: ЕС Рабочая частота: 433,92 МГц
Название | Подтип № 2 | Беспроводной звонок с температурным датчиком ArmaControl AS-D43
Артикул |  | AS-D43-White
Цена |  | 960 руб.
Старая цена |  | 1 390 руб.
Изображения |  | ['https://armastock.ru/uploads/product/400/492/thumbs/70_6186992741_2022-02-10_16-27-36.jpg', 'https://armastock.ru/uploads/product/400/492/thumbs/70_6186992515_2022-02-10_16-27-36.jpg', 'https://armastock.ru/uploads/product/400/492/thumbs/70_6186976360_2022-02-10_16-27-35.jpg', 'https://armastock.ru/uploads/product/400/492/thumbs/70_6186976375_2022-02-10_16-37-14.jpg', 'https://armastock.ru/uploads/product/400/492/thumbs/70_6186976377_2022-02-10_16-37-14.jpg', 'https://armastock.ru/uploads/product/400/492/thumbs/70_6186976391-(1)_2022-02-10_16-37-15.jpg']
Вес |  | 0.16 кг
Статус |  | В наличии
Описание |  | Беспроводной звонок с температурным датчиком ArmaControl D43-Black Компания Armastock специализируется на производстве высококачественных беспроводных дверных звонков, мы продаем беспроводные дверные звонки, прошедшие сертификацию CE и RoHS. Кнопка работает от 1 батарейки A23 12 В (входит в комплект). Дальность дистанционного управления до 200м на открытом пространстве (на сигнал могут влиять препятствия). Легко установить с помощью двусторонней клейкой ленты или винтов. Расстояние приема: 200м (в открытой местности) Водонепроницаемость: IP44 Мелодии звонка: 45 шт. Громкость: 4 шага (можно отключить звук) Кнопка питания: автономный Приемник источника питания: переменный ток (110V - 250V) Тип вилки: ЕС Рабочая частота: 433,92 МГц
Название |  | Беспроводной звонок с датчиком движения ArmaControl AS-F1 (1 звонок, 1 датчик)
Артикул |  | AS-F1
Цена |  | 990 руб.
Старая цена |  | 1 480 руб.
Изображения |  | ['https://armastock.ru/uploads/product/400/439/thumbs/70_13222_2021-07-16_17-00-16.JPG', 'https://armastock.ru/uploads/product/400/439/thumbs/70_1_2021-07-16_17-00-41.jpg', 'https://armastock.ru/uploads/product/400/439/thumbs/70_He705b287cd554c33b825c3877b8f5fdfy_2021-07-16_17-00-45.jpg', 'https://armastock.ru/uploads/product/400/439/thumbs/70_H233f78f85f09432386b4a73f2c7a6b67G_2021-07-16_17-00-56.jpg', 'https://armastock.ru/uploads/product/400/439/thumbs/70_H575330c3185a48c096684d5418c662cbu-(1)_2021-07-16_17-01-16.jpg', 'https://armastock.ru/uploads/product/400/439/thumbs/70_HTB1YOeBX6DuK1Rjy1zjq6zraFXam_2021-07-16_17-01-33.jpg', 'https://armastock.ru/uploads/product/400/439/thumbs/70_-_2021-07-16_17-01-42.jpg']
Вес |  | 149 г.
Статус |  | В наличии
Описание |  | Рабочее напряжение приемника: 110-240 В Рабочее напряжение передатчика: 4,5 В (3 батарейки ААА). Кнопка приемника: 1) Музыка: можно выбрать 38 музыкальных произведений 2) Громкость: три уровня регулировки громкости (высокий, средний, низкий) 3) Можно установить звук беззвучно (звук: звук + световой индикатор: световой индикатор) Рабочее расстояние: до 70 метров. Расстояние срабатывания передатчика: 3-7 метров Размер приемника: 76 * 80 * 33 мм Размер передатчика: 80 * 59 * 45 мм Комплектация Беспроводной звонок с датчиком движения ArmaControl AS-F1 (1 звонок, 1 датчик) Инструкция Крепежные элементы
Название |  | Беспроводной звонок ArmaControl AS-DC01 черный
Артикул |  | AS-DC01
Цена |  | 990 руб.
Старая цена |  | 1 680 руб.
Изображения |  | ['https://armastock.ru/uploads/product/500/537/thumbs/70_snimok_2022-09-14_14-36-18.JPG', 'https://armastock.ru/uploads/product/500/537/thumbs/70_3_2022-09-14_14-36-18.JPG', 'https://armastock.ru/uploads/product/500/537/thumbs/70_2_2022-09-14_14-36-17.JPG', 'https://armastock.ru/uploads/product/500/537/thumbs/70_5_2022-09-14_14-36-18.JPG', 'https://armastock.ru/uploads/product/500/537/thumbs/70_4_2022-09-14_14-36-18.JPG', 'https://armastock.ru/uploads/product/500/537/thumbs/70_1_2022-09-14_14-36-17.JPG']
Вес |  | 316 г.
Статус |  | В наличии
Описание |  | Беспроводной звонок ArmaControl AS-DC01 не требует проводов, кнопка работает от 1 батарейки A23 12 В (входит в комплект), а приёмник от 3-х батареек АА. Данный звонок имеет 45 различных мелодий, возможна регулировка громкости звонка (6 режимов). Имеет функцию отключения мелодии звонка совсем. Световой индикатор на внутреннем блоке горит приятным синим цветом в момент звонка, подходит для людей, которым мешают и раздражают громкие звуки, например для родителей с маленькими детьми. Рабочие диапазоны частот: 433,92 МГц Дальность действия: до 300метров Питание приёмника: 3 батарейки АА Питание кнопки: 1 батарейка A23 12 В (входит в комплект) Цвет: Черный
Название |  | Беспроводной звонок с температурным датчиком ArmaControl AS-T2 (синий)
Артикул |  | AS-Termo2
Цена |  | 1 085 руб.
Старая цена |  | Нет данных
Изображения |  | ['https://armastock.ru/uploads/product/400/447/thumbs/70_1233_2021-08-06_10-17-42.jpg', 'https://armastock.ru/uploads/product/400/447/thumbs/70_7_2021-08-06_10-17-59.JPG', 'https://armastock.ru/uploads/product/400/447/thumbs/70_6_2021-08-06_10-18-05.JPG', 'https://armastock.ru/uploads/product/400/447/thumbs/70_--(1)_2021-08-06_10-18-20.jpg', 'https://armastock.ru/uploads/product/400/447/thumbs/70_-_2021-08-06_10-18-20.jpg', 'https://armastock.ru/uploads/product/400/447/thumbs/70_1_2021-08-06_10-18-20.JPG', 'https://armastock.ru/uploads/product/400/447/thumbs/70_2_2021-08-06_10-18-20.JPG', 'https://armastock.ru/uploads/product/400/447/thumbs/70_3_2021-08-06_10-18-20.JPG', 'https://armastock.ru/uploads/product/400/447/thumbs/70_d9c186b2-18d9-426d-bced-6ef3f43c3b0ejpg_2021-08-06_10-18-20.jpg']
Вес |  | 0.145кг.
Статус |  | В наличии
Описание |  | Беспроводной звонок с температурным датчиком ArmaControl AS-T2 Компания Armastock специализируется на производстве высококачественных беспроводных дверных звонков, мы продаем беспроводные дверные звонки, прошедшие сертификацию CE и RoHS. Данная модель не только звонок, но и покажет актуальную температуру в помещении. Кнопка питается от 1 батареи а23 (идёт в комплекте). Дальность дистанционного управления до 120 м на открытом пространстве (на сигнал могут влиять препятствия). Легко установить с помощью двусторонней клейкой ленты или винтов. Расстояние приема: 120 м (в открытой местности) Водонепроницаемость: IP44 Мелодии звонка: 51 шт. Громкость: 4 шага (можно отключить звук) Кнопка питания: автономный Приемник источника питания: переменный ток (110V - 250V) Тип вилки: ЕС Рабочая частота: 433,92 МГц
Название |  | Беспроводной звонок с 2 кнопками и 1-м звонком ArmaControl AS-D31 (белый)
Артикул |  | AS-D31-White
Цена |  | 1 100 руб.
Старая цена |  | Нет данных
Изображения |  | ['https://armastock.ru/uploads/product/400/486/thumbs/70_6248195633_2022-02-08_17-36-03.jpg', 'https://armastock.ru/uploads/product/400/486/thumbs/70_6248195629_2022-02-08_17-36-02.jpg', 'https://armastock.ru/uploads/product/400/486/thumbs/70_6248195630_2022-02-08_17-36-02.jpg', 'https://armastock.ru/uploads/product/400/486/thumbs/70_6248195628_2022-02-08_17-36-02.jpg']
Вес |  | 0.24 г.
Статус |  | Нет в наличии
Описание |  | Беспроводной звонок с 2 кнопками и 1 звонком ArmaControl AS-D31 Компания Armastock специализируется на производстве высококачественных беспроводных дверных звонков, мы продаем беспроводные дверные звонки, прошедшие сертификацию CE и RoHS. Кнопки работают от 1 батарейки A23 12 В (входит в комплект). Дальность дистанционного управления до 85м на открытом пространстве (на сигнал могут влиять препятствия). Легко установить с помощью двусторонней клейкой ленты или винтов. Расстояние приема: 200м (в открытой местности) Водонепроницаемость: IP44 Мелодии звонка: 45 шт. Громкость: 4 шага (можно отключить звук) Кнопка питания: автономный Приемник источника питания: переменный ток (85V - 260V) Тип вилки: ЕС Рабочая частота: 433,92 МГц
Название |  | Беспроводной звонок с 2 кнопками и 1-м звонком ArmaControl AS-D31 (черный)
Артикул |  | AS-D31-Black
Цена |  | 1 100 руб.
Старая цена |  | Нет данных
Изображения |  | ['https://armastock.ru/uploads/product/400/491/thumbs/70_6187387854_2022-02-09_17-27-58.jpg', 'https://armastock.ru/uploads/product/400/491/thumbs/70_6187329047_2022-02-09_17-27-58.jpg', 'https://armastock.ru/uploads/product/400/491/thumbs/70_6187329079_2022-02-09_17-27-58.jpg', 'https://armastock.ru/uploads/product/400/491/thumbs/70_6187329035_2022-02-09_17-27-58.jpg']
Вес |  | 0.24 г.
Статус |  | Нет в наличии
Описание |  | Беспроводной звонок с 2 кнопками и 1 звонком ArmaControl AS-D31 Компания Armastock специализируется на производстве высококачественных беспроводных дверных звонков, мы продаем беспроводные дверные звонки, прошедшие сертификацию CE и RoHS. Кнопки работают от 1 батарейки A23 12 В (входит в комплект). Дальность дистанционного управления до 200м на открытом пространстве (на сигнал могут влиять препятствия). Легко установить с помощью двусторонней клейкой ленты или винтов. Расстояние приема: 200м (в открытой местности) Водонепроницаемость: IP44 Мелодии звонка: 45 шт. Громкость: 4 шага (можно отключить звук) Кнопка питания: автономный Приемник источника питания: переменный ток (85V - 260V) Тип вилки: ЕС Рабочая частота: 433,92 МГц
Название | Подтип № 1 | Беспроводной сенсорный звонок ArmaControl AS-C5
Артикул |  | AS-С5-White
Цена |  | 1150 руб.
Старая цена |  | 1 590 руб.
Изображения |  | ['https://armastock.ru/uploads/product/400/488/thumbs/70_6235087581_2022-02-09_16-26-56.jpg', 'https://armastock.ru/uploads/product/400/488/thumbs/70_6235086762_2022-02-09_16-26-56.jpg', 'https://armastock.ru/uploads/product/400/488/thumbs/70_6235087594_2022-02-09_16-26-56.jpg', 'https://armastock.ru/uploads/product/400/488/thumbs/70_6235087596_2022-02-09_16-26-56.jpg', 'https://armastock.ru/uploads/product/400/488/thumbs/70_6235086603_2022-02-09_16-34-37.jpg', 'https://armastock.ru/uploads/product/400/488/thumbs/70_6235086747_2022-02-09_16-34-37.jpg']
Вес |  | 0.000136 кг
Статус |  | В наличии
Описание |  | Беспроводной звонок ArmaControl AS-C5 (белый, черный) с сенсорной кнопкой – это умное и функциональное устройство передачи сигнала без использования проводов. Никакой сложной установки, подключения к сети и обслуживания не требуется. Вы легко справитесь без помощи мастера – крепим кнопку на саморезы или клейкую основу(все в комплекте). Останется лишь воткнуть звонок в розетку . Отличная слышимость беспроводного звонка с сенсорной кнопкой на дверь гарантирована на дальности до 200 метров! Кнопка у данной модели звонка СЕНСОРНАЯ с баторейкой, тип элемента 23А 12v. Высокое качество сборки, безопасность для всех членов семьи. Звонок изготовлен из безопасного экологичного пластика ABS и имеет приятный дизайн. Прикрепить кнопку можно на саморезы или на клейкую основу. Все идет в комплекте. Работает в широком диапазоне температур (от +50 до -20С). Товар прошел сертификацию. Гарантия – 6 месяцев.
Название | Подтип № 2 | Беспроводной сенсорный звонок ArmaControl AS-C5
Артикул |  | AS-С5-Black
Цена |  | 1150 руб.
Старая цена |  | 1 590 руб.
Изображения |  | ['https://armastock.ru/uploads/product/400/488/thumbs/70_6235087581_2022-02-09_16-26-56.jpg', 'https://armastock.ru/uploads/product/400/488/thumbs/70_6235086762_2022-02-09_16-26-56.jpg', 'https://armastock.ru/uploads/product/400/488/thumbs/70_6235087594_2022-02-09_16-26-56.jpg', 'https://armastock.ru/uploads/product/400/488/thumbs/70_6235087596_2022-02-09_16-26-56.jpg', 'https://armastock.ru/uploads/product/400/488/thumbs/70_6235086603_2022-02-09_16-34-37.jpg', 'https://armastock.ru/uploads/product/400/488/thumbs/70_6235086747_2022-02-09_16-34-37.jpg']
Вес |  | 0.000136 кг
Статус |  | В наличии
Описание |  | Беспроводной звонок ArmaControl AS-C5 (белый, черный) с сенсорной кнопкой – это умное и функциональное устройство передачи сигнала без использования проводов. Никакой сложной установки, подключения к сети и обслуживания не требуется. Вы легко справитесь без помощи мастера – крепим кнопку на саморезы или клейкую основу(все в комплекте). Останется лишь воткнуть звонок в розетку . Отличная слышимость беспроводного звонка с сенсорной кнопкой на дверь гарантирована на дальности до 200 метров! Кнопка у данной модели звонка СЕНСОРНАЯ с баторейкой, тип элемента 23А 12v. Высокое качество сборки, безопасность для всех членов семьи. Звонок изготовлен из безопасного экологичного пластика ABS и имеет приятный дизайн. Прикрепить кнопку можно на саморезы или на клейкую основу. Все идет в комплекте. Работает в широком диапазоне температур (от +50 до -20С). Товар прошел сертификацию. Гарантия – 6 месяцев.
Название |  | Беспроводной звонок в розетку ArmaControl AS-A80 (кнопка управления и звонок)
Артикул |  | AS-A80
Цена |  | 1 250 руб.
Старая цена |  | Нет данных
Изображения |  | ['https://armastock.ru/uploads/product/300/359/thumbs/70_zvonokAS1_2020-03-25_15-30-45.JPG', 'https://armastock.ru/uploads/product/300/359/thumbs/70_zvonokAS2_2020-03-25_15-30-51.JPG', 'https://armastock.ru/uploads/product/300/359/thumbs/70_zvonokAS3_2020-03-25_15-30-55.JPG', 'https://armastock.ru/uploads/product/300/359/thumbs/70_zvonokAS4_2020-03-25_15-30-59.JPG']
Вес |  | 0 г.
Статус |  | Нет в наличии
Описание |  | Беспроводной звонок в розетку ArmaControl AS-A80, пульт в данной модели работает на батарейке. Когда Вы нажимаете кнопку, беспроводной модуль кнопки отправляет сигнал на приемник - на сам звонок, который находится в розетке в любом месте вашего дома. Приемник получает сигнал и включает / выключает питание звонка, после чего раздается мелодия звонка. Данный звонок имеет 38 различных мелодий, возможна регулировка громкости звонка. Световой индикатор на внутреннем блоке срабатывает в момент звонка, мигает приятным синим цветом. В комплект входит звонок и беспроводная кнопка. Кнопка управления является водонепроницаемой, может быть установлена на улице. Рабочие диапазоны частот 433 МГц Дальность действия до 300 метров, на открытой местности Кодировка сигнала Адресная трансмиссия Питание кнопки Батарейка, элемент 23А Цвет Черный Габариты кнопки ДхШхВ 76мм х 46мм х 20мм Габариты звонка ДхШхВ 95мм х 65мм х 23мм
Название | Подтип № 1 | Беспроводной звонок с 1 кнопкой и 2 звонками ArmaControl AS-D32
Артикул |  | AS-D32-Black
Цена |  | 1250 руб.
Старая цена |  | 1 970 руб.
Изображения |  | ['https://armastock.ru/uploads/product/400/494/thumbs/70_6187329151_2022-02-10_17-46-37.jpg', 'https://armastock.ru/uploads/product/400/494/thumbs/70_snimok_2022-08-31_17-18-05.JPG', 'https://armastock.ru/uploads/product/400/494/thumbs/70_6187329043_2022-02-10_17-46-36.jpg', 'https://armastock.ru/uploads/product/400/494/thumbs/70_6187329047_2022-02-10_17-46-36.jpg', 'https://armastock.ru/uploads/product/400/494/thumbs/70_6187329057-(1)_2022-02-10_17-46-36.jpg', 'https://armastock.ru/uploads/product/400/494/thumbs/70_6187329076_2022-02-10_17-46-36.jpg', 'https://armastock.ru/uploads/product/400/494/thumbs/70_6187329102_2022-02-10_17-46-37.jpg', 'https://armastock.ru/uploads/product/400/494/thumbs/70_6187329140_2022-02-10_17-46-37.jpg', 'https://armastock.ru/uploads/product/400/494/thumbs/70_6187329035_2022-02-10_17-46-36.jpg']
Вес |  | 0.000195 кг
Статус |  | Нет в наличии
Описание |  | Беспроводной звонок с 1 кнопкой и 2 звонками AS-D32 Компания Armastock специализируется на производстве высококачественных беспроводных дверных звонков, мы продаем беспроводные дверные звонки, прошедшие сертификацию CE и RoHS. Кнопка работает от 1 батарейки A23 12 В (входит в комплект). Дальность дистанционного управления до 200м на открытом пространстве (на сигнал могут влиять препятствия). Легко установить с помощью двусторонней клейкой ленты или винтов. Расстояние приема: 200м (в открытой местности) Водонепроницаемость: IP44 Мелодии звонка: 45 шт. Громкость: 4 шага (можно отключить звук) Кнопка питания: автономный Приемник источника питания: переменный ток (85V - 260V) Тип вилки: ЕС Рабочая частота: 433,92 МГц
Название | Подтип № 2 | Беспроводной звонок с 1 кнопкой и 2 звонками ArmaControl AS-D32
Артикул |  | AS-D32-White
Цена |  | 1250 руб.
Старая цена |  | 1 970 руб.
Изображения |  | ['https://armastock.ru/uploads/product/400/494/thumbs/70_6187329151_2022-02-10_17-46-37.jpg', 'https://armastock.ru/uploads/product/400/494/thumbs/70_snimok_2022-08-31_17-18-05.JPG', 'https://armastock.ru/uploads/product/400/494/thumbs/70_6187329043_2022-02-10_17-46-36.jpg', 'https://armastock.ru/uploads/product/400/494/thumbs/70_6187329047_2022-02-10_17-46-36.jpg', 'https://armastock.ru/uploads/product/400/494/thumbs/70_6187329057-(1)_2022-02-10_17-46-36.jpg', 'https://armastock.ru/uploads/product/400/494/thumbs/70_6187329076_2022-02-10_17-46-36.jpg', 'https://armastock.ru/uploads/product/400/494/thumbs/70_6187329102_2022-02-10_17-46-37.jpg', 'https://armastock.ru/uploads/product/400/494/thumbs/70_6187329140_2022-02-10_17-46-37.jpg', 'https://armastock.ru/uploads/product/400/494/thumbs/70_6187329035_2022-02-10_17-46-36.jpg']
Вес |  | 0.000195 кг
Статус |  | Нет в наличии
Описание |  | Беспроводной звонок с 1 кнопкой и 2 звонками AS-D32 Компания Armastock специализируется на производстве высококачественных беспроводных дверных звонков, мы продаем беспроводные дверные звонки, прошедшие сертификацию CE и RoHS. Кнопка работает от 1 батарейки A23 12 В (входит в комплект). Дальность дистанционного управления до 200м на открытом пространстве (на сигнал могут влиять препятствия). Легко установить с помощью двусторонней клейкой ленты или винтов. Расстояние приема: 200м (в открытой местности) Водонепроницаемость: IP44 Мелодии звонка: 45 шт. Громкость: 4 шага (можно отключить звук) Кнопка питания: автономный Приемник источника питания: переменный ток (85V - 260V) Тип вилки: ЕС Рабочая частота: 433,92 МГц
Название | Подтип № 1 | Беспроводной звонок c часами ArmaControl AS-D33 Дверной звонок
Артикул |  | AS-D33clock-Black
Цена |  | 1390 руб.
Старая цена |  | 1 940 руб.
Изображения |  | ['https://armastock.ru/uploads/product/500/557/thumbs/70_1_2022-12-15_15-47-22.JPG', 'https://armastock.ru/uploads/product/500/557/thumbs/70_2_2022-12-15_15-47-22.JPG', 'https://armastock.ru/uploads/product/500/557/thumbs/70_3_2022-12-15_15-47-22.JPG', 'https://armastock.ru/uploads/product/500/557/thumbs/70_4_2022-12-15_15-47-22.JPG', 'https://armastock.ru/uploads/product/500/557/thumbs/70_5_2022-12-15_15-47-22.JPG', 'https://armastock.ru/uploads/product/500/557/thumbs/70_6_2022-12-15_15-47-22.JPG']
Вес |  | 0.165 кг
Статус |  | В наличии
Описание |  | Беспроводной звонок с часами ArmaControl D33-Black Компания Armastock специализируется на производстве высококачественных беспроводных дверных звонков, мы продаем беспроводные дверные звонки, прошедшие сертификацию CE и RoHS. Кнопка работает от 1 батарейки A23 12 В (входит в комплект). Дальность дистанционного управления до 300м на открытом пространстве (на сигнал могут влиять препятствия). Легко установить с помощью двусторонней клейкой ленты или винтов. Расстояние приема: 300м (в открытой местности) Водонепроницаемость: IP44 Мелодии звонка: 45 шт. Громкость: 4 шага (можно отключить звук) Кнопка питания: автономный Приемник источника питания: переменный ток (110V - 250V) Тип вилки: ЕС Рабочая частота: 433,92 МГц
Название | Подтип № 2 | Беспроводной звонок c часами ArmaControl AS-D33 Дверной звонок
Артикул |  | AS-D33clock-White
Цена |  | 1390 руб.
Старая цена |  | 1 940 руб.
Изображения |  | ['https://armastock.ru/uploads/product/500/557/thumbs/70_1_2022-12-15_15-47-22.JPG', 'https://armastock.ru/uploads/product/500/557/thumbs/70_2_2022-12-15_15-47-22.JPG', 'https://armastock.ru/uploads/product/500/557/thumbs/70_3_2022-12-15_15-47-22.JPG', 'https://armastock.ru/uploads/product/500/557/thumbs/70_4_2022-12-15_15-47-22.JPG', 'https://armastock.ru/uploads/product/500/557/thumbs/70_5_2022-12-15_15-47-22.JPG', 'https://armastock.ru/uploads/product/500/557/thumbs/70_6_2022-12-15_15-47-22.JPG']
Вес |  | 0.165 кг
Статус |  | В наличии
Описание |  | Беспроводной звонок с часами ArmaControl D33-Black Компания Armastock специализируется на производстве высококачественных беспроводных дверных звонков, мы продаем беспроводные дверные звонки, прошедшие сертификацию CE и RoHS. Кнопка работает от 1 батарейки A23 12 В (входит в комплект). Дальность дистанционного управления до 300м на открытом пространстве (на сигнал могут влиять препятствия). Легко установить с помощью двусторонней клейкой ленты или винтов. Расстояние приема: 300м (в открытой местности) Водонепроницаемость: IP44 Мелодии звонка: 45 шт. Громкость: 4 шага (можно отключить звук) Кнопка питания: автономный Приемник источника питания: переменный ток (110V - 250V) Тип вилки: ЕС Рабочая частота: 433,92 МГц
Название |  | Беспроводной звонок с датчиком движения ArmaControl AS-F2 (1 звонок, 2 датчика)
Артикул |  | AS-F2
Цена |  | 1 590 руб.
Старая цена |  | 1 680 руб.
Изображения |  | ['https://armastock.ru/uploads/product/400/440/thumbs/70_110V-240V-PIR-(1)_2021-07-16_17-10-14.jpg', 'https://armastock.ru/uploads/product/400/440/thumbs/70_110V-240V-PIRjpg_640x640_2021-07-16_17-10-21.jpg', 'https://armastock.ru/uploads/product/400/440/thumbs/70_H575330c3185a48c096684d5418c662cbu-(1)_2021-07-16_17-10-31.jpg', 'https://armastock.ru/uploads/product/400/440/thumbs/70_22_2021-07-16_17-10-42.jpg', 'https://armastock.ru/uploads/product/400/440/thumbs/70_HTB1YOeBX6DuK1Rjy1zjq6zraFXam_2021-07-16_17-12-54.jpg', 'https://armastock.ru/uploads/product/400/440/thumbs/70_1_2021-07-16_17-26-26.jpg', 'https://armastock.ru/uploads/product/400/440/thumbs/70_He705b287cd554c33b825c3877b8f5fdfy_2021-07-16_17-26-31.jpg', 'https://armastock.ru/uploads/product/400/440/thumbs/70_Hd0c87e6a067e4f2eb9d203b3215506ed5_2021-07-16_17-26-36.jpg', 'https://armastock.ru/uploads/product/400/440/thumbs/70_H233f78f85f09432386b4a73f2c7a6b67G_2021-07-16_17-26-46.jpg', 'https://armastock.ru/uploads/product/400/440/thumbs/70_110-240jpg_640x640_2021-07-16_17-12-45.jpg']
Вес |  | 215 г.
Статус |  | В наличии
Описание |  | Рабочее напряжение приемника: 110-240 В Рабочее напряжение передатчика: 4,5 В (3 батарейки ААА). Кнопка приемника: 1) Музыка: можно выбрать 38 музыкальных произведений 2) Громкость: три уровня регулировки громкости (высокий, средний, низкий) 3) Можно установить звук беззвучно (звук: звук + световой индикатор: световой индикатор) Рабочее расстояние: до 70 метров. Расстояние срабатывания передатчика: 3-7 метров Размер приемника: 76 * 80 * 33 мм
Название |  | Беспроводной кинетический звонок с датчиком движения ArmaControl AS-F3 (2 звонка, 1 датчик)
Артикул |  | AS-F3
Цена |  | 1 680 руб.
Старая цена |  | 2 190 руб.
Изображения |  | ['https://armastock.ru/uploads/product/400/441/thumbs/70_110V-240V-PIR-(2)_2021-07-16_17-17-33.jpg', 'https://armastock.ru/uploads/product/400/441/thumbs/70_21626445077_2021-07-16_17-17-57.jpg', 'https://armastock.ru/uploads/product/400/441/thumbs/70_110V-240V-PIR_2021-07-16_17-25-24.jpg', 'https://armastock.ru/uploads/product/400/441/thumbs/70_1_2021-07-16_17-25-31.jpg', 'https://armastock.ru/uploads/product/400/441/thumbs/70_He705b287cd554c33b825c3877b8f5fdfy_2021-07-16_17-25-36.jpg', 'https://armastock.ru/uploads/product/400/441/thumbs/70_H233f78f85f09432386b4a73f2c7a6b67G_2021-07-16_17-25-45.jpg', 'https://armastock.ru/uploads/product/400/441/thumbs/70_1-(2)_2021-07-16_17-25-58.jpg']
Вес |  | 0.229 г.
Статус |  | В наличии
Описание |  | Рабочее напряжение приемника: 110-240 В Рабочее напряжение передатчика: 4,5 В (3 батарейки ААА). Кнопка приемника: 1) Музыка: можно выбрать 38 музыкальных произведений 2) Громкость: три уровня регулировки громкости (высокий, средний, низкий) 3) Можно установить звук беззвучно (звук: звук + световой индикатор: световой индикатор) Рабочее расстояние: до 70 метров. Расстояние срабатывания передатчика: 3-7 метров Размер приемника: 76 * 80 * 33 мм
Название | Подтип № 1 | Беспроводной звонок с датчиком открытия Armacontrol Оповещатель о входе Сигнализация на окна
Артикул |  | AS-N22
Цена |  | 1700 руб.
Старая цена |  | Нет данных
Изображения |  | ['https://armastock.ru/uploads/product/600/615/thumbs/70_1_2024-06-12_17-22-25.JPG', 'https://armastock.ru/uploads/product/600/615/thumbs/70_7_2024-06-12_17-29-19.JPG', 'https://armastock.ru/uploads/product/600/615/thumbs/70_5_2024-06-12_17-22-25.JPG', 'https://armastock.ru/uploads/product/600/615/thumbs/70_3_2024-06-12_17-22-25.JPG', 'https://armastock.ru/uploads/product/600/615/thumbs/70_4_2024-06-12_17-22-25.JPG']
Вес |  | 0.115 кг
Статус |  | В наличии
Описание |  | Система звукового оповещения открытия двери при входе посетителя ArmaControl AS-N22, широко используется в магазинах, бутиках, ресторанах, медицинских учреждениях, в качестве охранной сигнализации для дома, дачи, гаража. Основная задача системы оповещения о входе посетителя, гостей – проинформировать персонал звуковой и световой сигнализацией, что произошло открывание двери и зашел посетитель, покупатель. Беспроводная система оповещения состоит: датчик открытия двери и беспроводной звонок который вставляется в розетку. Датчик открытия дверей изготовлен из abs-пластика, белого цвета, влагозащищенный IP 55, питание происходит от встроенной и заменяемой батарейки (СR2430 в комплекте). Датчик открытия крепится на входную дверь или окно на скотч, радиус передачи сигнала на электрический звонок 150 м. Оповещатель о входе посетителей после срабатывания передает сигнал на звонок. Беспроводной звонок ArmaControl белого цвета, включается в розетку 220 В, радиус приема сигнала от датчика 150 м., имеет 5 уровней громкости и 55 видов различных мелодий. На один звонок можно подключить до 15 датчиков, причем на каждый датчик открывания двери можно прописать индивидуальную мелодию, чтобы на слух определить, с какого передатчика пришел сигнал. После срабатывания датчика открытия дверей, оповещатель звуковой информирует: световой сигнализаций и звуковым сигналом.
Название | Подтип № 2 | Беспроводной звонок с датчиком открытия Armacontrol Оповещатель о входе Сигнализация на окна
Артикул |  | AS-N23
Цена |  | 2100 руб.
Старая цена |  | Нет данных
Изображения |  | ['https://armastock.ru/uploads/product/600/615/thumbs/70_1_2024-06-12_17-22-25.JPG', 'https://armastock.ru/uploads/product/600/615/thumbs/70_7_2024-06-12_17-29-19.JPG', 'https://armastock.ru/uploads/product/600/615/thumbs/70_5_2024-06-12_17-22-25.JPG', 'https://armastock.ru/uploads/product/600/615/thumbs/70_3_2024-06-12_17-22-25.JPG', 'https://armastock.ru/uploads/product/600/615/thumbs/70_4_2024-06-12_17-22-25.JPG']
Вес |  | 0.135 кг
Статус |  | В наличии
Описание |  | Система звукового оповещения открытия двери при входе посетителя ArmaControl AS-N22, широко используется в магазинах, бутиках, ресторанах, медицинских учреждениях, в качестве охранной сигнализации для дома, дачи, гаража. Основная задача системы оповещения о входе посетителя, гостей – проинформировать персонал звуковой и световой сигнализацией, что произошло открывание двери и зашел посетитель, покупатель. Беспроводная система оповещения состоит: датчик открытия двери и беспроводной звонок который вставляется в розетку. Датчик открытия дверей изготовлен из abs-пластика, белого цвета, влагозащищенный IP 55, питание происходит от встроенной и заменяемой батарейки (СR2430 в комплекте). Датчик открытия крепится на входную дверь или окно на скотч, радиус передачи сигнала на электрический звонок 150 м. Оповещатель о входе посетителей после срабатывания передает сигнал на звонок. Беспроводной звонок ArmaControl белого цвета, включается в розетку 220 В, радиус приема сигнала от датчика 150 м., имеет 5 уровней громкости и 55 видов различных мелодий. На один звонок можно подключить до 15 датчиков, причем на каждый датчик открывания двери можно прописать индивидуальную мелодию, чтобы на слух определить, с какого передатчика пришел сигнал. После срабатывания датчика открытия дверей, оповещатель звуковой информирует: световой сигнализаций и звуковым сигналом.
Название |  | Беспроводной дверной звонок с голосовой связью
Артикул |  | AS-DM1
Цена |  | 3 450 руб.
Старая цена |  | Нет данных
Изображения |  | ['https://armastock.ru/uploads/product/500/504/thumbs/70_6250838542_2022-03-29_16-02-34.jpg', 'https://armastock.ru/uploads/product/500/504/thumbs/70_6250838539_2022-03-29_16-02-33.jpg', 'https://armastock.ru/uploads/product/500/504/thumbs/70_6250838541_2022-03-29_16-02-33.jpg', 'https://armastock.ru/uploads/product/500/504/thumbs/70_6250838538_2022-03-29_16-02-33.jpg']
Вес |  | 438 г.
Статус |  | Нет в наличии
Описание |  | Беспроводной дверной звонок с голосовой связью DM1 это одна из лучших и хорошо оснащенных моделей. система двусторонней связи Диапазон расстояний 300м встроенный аккумуляторы 18650 Зарядка проводом Type-C - 2шт. (входят в комплект) Простота установки, в комплекте идут необходимые винты и двухсторонний скотч. Эффектный дизайн, сочетающийся с любым стилем дома. Отличное время автономной работы.